## LLL_max_6
name | pf_ikss_ka | pf_skss_mw | pf_rk_ohm | pf_xk_ohm | pf_vm_pu | pf_va_degree
0 | 57.7705 | 1000.6137 | 0.01095 | 0.1094 | 0 | 84.2838
1 | 0 | 0 | 0 | 0 | 0.089752 | 9.9552
10 | 0 | 0 | 0 | 0 | 0.089752 | 9.9552
11 | 0 | 0 | 0 | 0 | 0.089752 | 9.9552
12 | 0 | 0 | 0 | 0 | 0.089752 | 9.9552
13 | 0 | 0 | 0 | 0 | 0.089752 | 9.9552
14 | 0 | 0 | 0 | 0 | 0.089752 | 9.9552
15 | 0 | 0 | 0 | 0 | 0.089752 | 9.9552
16 | 0 | 0 | 0 | 0 | 0.089752 | 9.9552
17 | 0 | 0 | 0 | 0 | 0.089752 | 9.9552
18 | 0 | 0 | 0 | 0 | 0.17341 | -0.75535
19 | 0 | 0 | 0 | 0 | 0.089752 | 9.9552
2 | 0 | 0 | 0 | 0 | 0.089752 | 9.9552
3 | 0 | 0 | 0 | 0 | 0.089752 | 9.9552
4 | 0 | 0 | 0 | 0 | 0.17341 | -0.75535
5 | 0 | 0 | 0 | 0 | 0.089752 | 9.9552
6 | 0 | 0 | 0 | 0 | 0.089752 | 9.9552
7 | 0 | 0 | 0 | 0 | 0.089752 | 9.9552
8 | 0 | 0 | 0 | 0 | 0.089752 | 9.9552
9 | 0 | 0 | 0 | 0 | 0.089752 | 9.9552

## LLL_max_10
name | pf_ikss_ka | pf_skss_mw | pf_rk_ohm | pf_xk_ohm | pf_vm_pu | pf_va_degree
0 | 57.7692 | 1000.5924 | 0.01095 | 0.1094 | 0 | 84.2841
1 | 0 | 0 | 0 | 0 | 0.090729 | 9.8592
10 | 0 | 0 | 0 | 0 | 0.090729 | 9.8592
11 | 0 | 0 | 0 | 0 | 0.090729 | 9.8592
12 | 0 | 0 | 0 | 0 | 0.090729 | 9.8592
13 | 0 | 0 | 0 | 0 | 0.090729 | 9.8592
14 | 0 | 0 | 0 | 0 | 0.090729 | 9.8592
15 | 0 | 0 | 0 | 0 | 0.090729 | 9.8592
16 | 0 | 0 | 0 | 0 | 0.090729 | 9.8592
17 | 0 | 0 | 0 | 0 | 0.090729 | 9.8592
18 | 0 | 0 | 0 | 0 | 0.17138 | -0.59514
19 | 0 | 0 | 0 | 0 | 0.090729 | 9.8592
2 | 0 | 0 | 0 | 0 | 0.090729 | 9.8592
3 | 0 | 0 | 0 | 0 | 0.090729 | 9.8592
4 | 0 | 0 | 0 | 0 | 0.17138 | -0.59514
5 | 0 | 0 | 0 | 0 | 0.090729 | 9.8592
6 | 0 | 0 | 0 | 0 | 0.090729 | 9.8592
7 | 0 | 0 | 0 | 0 | 0.090729 | 9.8592
8 | 0 | 0 | 0 | 0 | 0.090729 | 9.8592
9 | 0 | 0 | 0 | 0 | 0.090729 | 9.8592

## LLL_max_fault_6
name | pf_ikss_ka | pf_skss_mw | pf_rk_ohm | pf_xk_ohm | pf_vm_pu | pf_va_degree
0 | 0.88752 | 15.3722 | 0.01095 | 0.1094 | 1.087 | 45
1 | 0 | 0 | 0 | 0 | 1.1027 | -0.49053
10 | 0 | 0 | 0 | 0 | 1.1027 | -0.49053
11 | 0 | 0 | 0 | 0 | 1.1027 | -0.49053
12 | 0 | 0 | 0 | 0 | 1.1027 | -0.49053
13 | 0 | 0 | 0 | 0 | 1.1027 | -0.49053
14 | 0 | 0 | 0 | 0 | 1.1027 | -0.49053
15 | 0 | 0 | 0 | 0 | 1.1027 | -0.49053
16 | 0 | 0 | 0 | 0 | 1.1027 | -0.49053
17 | 0 | 0 | 0 | 0 | 1.1027 | -0.49053
18 | 0 | 0 | 0 | 0 | 1.1174 | -0.72241
19 | 0 | 0 | 0 | 0 | 1.1027 | -0.49053
2 | 0 | 0 | 0 | 0 | 1.1027 | -0.49053
3 | 0 | 0 | 0 | 0 | 1.1027 | -0.49053
4 | 0 | 0 | 0 | 0 | 1.1174 | -0.72241
5 | 0 | 0 | 0 | 0 | 1.1027 | -0.49053
6 | 0 | 0 | 0 | 0 | 1.1027 | -0.49053
7 | 0 | 0 | 0 | 0 | 1.1027 | -0.49053
8 | 0 | 0 | 0 | 0 | 1.1027 | -0.49053
9 | 0 | 0 | 0 | 0 | 1.1027 | -0.49053

## LLL_max_fault_10
name | pf_ikss_ka | pf_skss_mw | pf_rk_ohm | pf_xk_ohm | pf_vm_pu | pf_va_degree
0 | 0.88752 | 15.3722 | 0.01095 | 0.1094 | 1.087 | 45
1 | 0 | 0 | 0 | 0 | 1.1035 | -0.48944
10 | 0 | 0 | 0 | 0 | 1.1035 | -0.48944
11 | 0 | 0 | 0 | 0 | 1.1035 | -0.48944
12 | 0 | 0 | 0 | 0 | 1.1035 | -0.48944
13 | 0 | 0 | 0 | 0 | 1.1035 | -0.48944
14 | 0 | 0 | 0 | 0 | 1.1035 | -0.48944
15 | 0 | 0 | 0 | 0 | 1.1035 | -0.48944
16 | 0 | 0 | 0 | 0 | 1.1035 | -0.48944
17 | 0 | 0 | 0 | 0 | 1.1035 | -0.48944
18 | 0 | 0 | 0 | 0 | 1.1181 | -0.72317
19 | 0 | 0 | 0 | 0 | 1.1035 | -0.48944
2 | 0 | 0 | 0 | 0 | 1.1035 | -0.48944
3 | 0 | 0 | 0 | 0 | 1.1035 | -0.48944
4 | 0 | 0 | 0 | 0 | 1.1181 | -0.72317
5 | 0 | 0 | 0 | 0 | 1.1035 | -0.48944
6 | 0 | 0 | 0 | 0 | 1.1035 | -0.48944
7 | 0 | 0 | 0 | 0 | 1.1035 | -0.48944
8 | 0 | 0 | 0 | 0 | 1.1035 | -0.48944
9 | 0 | 0 | 0 | 0 | 1.1035 | -0.48944

## LLL_min_6
name | pf_ikss_ka | pf_skss_mw | pf_rk_ohm | pf_xk_ohm | pf_vm_pu | pf_va_degree
0 | 46.1887 | 800.0112 | 0.012438 | 0.12438 | 0 | 84.2893
1 | 0 | 0 | 0 | 0 | 0.0017046 | 11.9513
10 | 0 | 0 | 0 | 0 | 0.0017046 | 11.952
11 | 0 | 0 | 0 | 0 | 0.0017046 | 11.9519
12 | 0 | 0 | 0 | 0 | 0.0017046 | 11.9521
13 | 0 | 0 | 0 | 0 | 0.0017046 | 11.9523
14 | 0 | 0 | 0 | 0 | 0.0017046 | 11.9523
15 | 0 | 0 | 0 | 0 | 0.0017046 | 11.9524
16 | 0 | 0 | 0 | 0 | 0.0017046 | 11.9525
17 | 0 | 0 | 0 | 0 | 0.0017046 | 11.9525
18 | 0 | 0 | 0 | 0 | 0.0034635 | -9.0371
19 | 0 | 0 | 0 | 0 | 0.0017046 | 11.9514
2 | 0 | 0 | 0 | 0 | 0.0017046 | 11.9516
3 | 0 | 0 | 0 | 0 | 0.0017046 | 11.9516
4 | 0 | 0 | 0 | 0 | 0.0034635 | -9.0371
5 | 0 | 0 | 0 | 0 | 0.0017046 | 11.9514
6 | 0 | 0 | 0 | 0 | 0.0017046 | 11.9517
7 | 0 | 0 | 0 | 0 | 0.0017046 | 11.9519
8 | 0 | 0 | 0 | 0 | 0.0017046 | 11.952
9 | 0 | 0 | 0 | 0 | 0.0017046 | 11.952

## LLL_min_10
name | pf_ikss_ka | pf_skss_mw | pf_rk_ohm | pf_xk_ohm | pf_vm_pu | pf_va_degree
0 | 46.1887 | 800.0112 | 0.012438 | 0.12438 | 0 | 84.2893
1 | 0 | 0 | 0 | 0 | 0.0017046 | 11.9513
10 | 0 | 0 | 0 | 0 | 0.0017046 | 11.952
11 | 0 | 0 | 0 | 0 | 0.0017046 | 11.9519
12 | 0 | 0 | 0 | 0 | 0.0017046 | 11.9521
13 | 0 | 0 | 0 | 0 | 0.0017046 | 11.9523
14 | 0 | 0 | 0 | 0 | 0.0017046 | 11.9523
15 | 0 | 0 | 0 | 0 | 0.0017046 | 11.9524
16 | 0 | 0 | 0 | 0 | 0.0017046 | 11.9525
17 | 0 | 0 | 0 | 0 | 0.0017046 | 11.9525
18 | 0 | 0 | 0 | 0 | 0.0034635 | -9.0371
19 | 0 | 0 | 0 | 0 | 0.0017046 | 11.9514
2 | 0 | 0 | 0 | 0 | 0.0017046 | 11.9516
3 | 0 | 0 | 0 | 0 | 0.0017046 | 11.9516
4 | 0 | 0 | 0 | 0 | 0.0034635 | -9.0371
5 | 0 | 0 | 0 | 0 | 0.0017046 | 11.9514
6 | 0 | 0 | 0 | 0 | 0.0017046 | 11.9517
7 | 0 | 0 | 0 | 0 | 0.0017046 | 11.9519
8 | 0 | 0 | 0 | 0 | 0.0017046 | 11.952
9 | 0 | 0 | 0 | 0 | 0.0017046 | 11.952

## LLL_min_fault_6
name | pf_ikss_ka | pf_skss_mw | pf_rk_ohm | pf_xk_ohm | pf_vm_pu | pf_va_degree
0 | 0.80543 | 13.9504 | 0.012438 | 0.12438 | 0.98644 | 45
1 | 0 | 0 | 0 | 0 | 0.98646 | -0.63134
10 | 0 | 0 | 0 | 0 | 0.98646 | -0.63134
11 | 0 | 0 | 0 | 0 | 0.98646 | -0.63134
12 | 0 | 0 | 0 | 0 | 0.98646 | -0.63134
13 | 0 | 0 | 0 | 0 | 0.98646 | -0.63134
14 | 0 | 0 | 0 | 0 | 0.98646 | -0.63134
15 | 0 | 0 | 0 | 0 | 0.98646 | -0.63134
16 | 0 | 0 | 0 | 0 | 0.98646 | -0.63134
17 | 0 | 0 | 0 | 0 | 0.98646 | -0.63134
18 | 0 | 0 | 0 | 0 | 0.9865 | -0.63092
19 | 0 | 0 | 0 | 0 | 0.98646 | -0.63134
2 | 0 | 0 | 0 | 0 | 0.98646 | -0.63134
3 | 0 | 0 | 0 | 0 | 0.98646 | -0.63134
4 | 0 | 0 | 0 | 0 | 0.9865 | -0.63092
5 | 0 | 0 | 0 | 0 | 0.98646 | -0.63134
6 | 0 | 0 | 0 | 0 | 0.98646 | -0.63134
7 | 0 | 0 | 0 | 0 | 0.98646 | -0.63134
8 | 0 | 0 | 0 | 0 | 0.98646 | -0.63134
9 | 0 | 0 | 0 | 0 | 0.98646 | -0.63134

## LLL_min_fault_10
name | pf_ikss_ka | pf_skss_mw | pf_rk_ohm | pf_xk_ohm | pf_vm_pu | pf_va_degree
0 | 0.80543 | 13.9504 | 0.012438 | 0.12438 | 0.98644 | 45
1 | 0 | 0 | 0 | 0 | 0.98646 | -0.63134
10 | 0 | 0 | 0 | 0 | 0.98646 | -0.63134
11 | 0 | 0 | 0 | 0 | 0.98646 | -0.63134
12 | 0 | 0 | 0 | 0 | 0.98646 | -0.63134
13 | 0 | 0 | 0 | 0 | 0.98646 | -0.63134
14 | 0 | 0 | 0 | 0 | 0.98646 | -0.63134
15 | 0 | 0 | 0 | 0 | 0.98646 | -0.63134
16 | 0 | 0 | 0 | 0 | 0.98646 | -0.63134
17 | 0 | 0 | 0 | 0 | 0.98646 | -0.63134
18 | 0 | 0 | 0 | 0 | 0.9865 | -0.63092
19 | 0 | 0 | 0 | 0 | 0.98646 | -0.63134
2 | 0 | 0 | 0 | 0 | 0.98646 | -0.63134
3 | 0 | 0 | 0 | 0 | 0.98646 | -0.63134
4 | 0 | 0 | 0 | 0 | 0.9865 | -0.63092
5 | 0 | 0 | 0 | 0 | 0.98646 | -0.63134
6 | 0 | 0 | 0 | 0 | 0.98646 | -0.63134
7 | 0 | 0 | 0 | 0 | 0.98646 | -0.63134
8 | 0 | 0 | 0 | 0 | 0.98646 | -0.63134
9 | 0 | 0 | 0 | 0 | 0.98646 | -0.63134

## LL_max_6
name | pf_ikss_a_ka | pf_ikss_b_ka | pf_ikss_c_ka | pf_skss_a_mw | pf_skss_b_mw | pf_skss_c_mw | pf_rk0_ohm | pf_xk0_ohm | pf_rk1_ohm | pf_xk1_ohm | pf_rk2_ohm | pf_xk2_ohm | pf_vm_a_pu | pf_vm_b_pu | pf_vm_c_pu | pf_va_a_degree | pf_va_b_degree | pf_va_c_degree
0 | 0 | 50.0295 | 50.0295 | 0 | 288.8456 | 288.8456 | 0.010945 | 0.10945 | 0.01095 | 0.1094 | 0.010937 | 0.1094 | 0.95275 | 0 | 0.95275 | 0.0036963 | 0 | -179.9963
1 | 0 | 0 | 0 | 0 | 0 | 0 | 0 | 0 | 0 | 0 | 0 | 0 | 0.96682 | 0.08542 | 0.97222 | 3.0231 | -85.8792 | 177.9835
10 | 0 | 0 | 0 | 0 | 0 | 0 | 0 | 0 | 0 | 0 | 0 | 0 | 0.96682 | 0.08542 | 0.97222 | 3.0231 | -85.8792 | 177.9835
11 | 0 | 0 | 0 | 0 | 0 | 0 | 0 | 0 | 0 | 0 | 0 | 0 | 0.96682 | 0.08542 | 0.97222 | 3.0231 | -85.8792 | 177.9835
12 | 0 | 0 | 0 | 0 | 0 | 0 | 0 | 0 | 0 | 0 | 0 | 0 | 0.96682 | 0.08542 | 0.97222 | 3.0231 | -85.8792 | 177.9835
13 | 0 | 0 | 0 | 0 | 0 | 0 | 0 | 0 | 0 | 0 | 0 | 0 | 0.96682 | 0.08542 | 0.97222 | 3.0231 | -85.8792 | 177.9835
14 | 0 | 0 | 0 | 0 | 0 | 0 | 0 | 0 | 0 | 0 | 0 | 0 | 0.96682 | 0.08542 | 0.97222 | 3.0231 | -85.8792 | 177.9835
15 | 0 | 0 | 0 | 0 | 0 | 0 | 0 | 0 | 0 | 0 | 0 | 0 | 0.96682 | 0.08542 | 0.97222 | 3.0231 | -85.8792 | 177.9835
16 | 0 | 0 | 0 | 0 | 0 | 0 | 0 | 0 | 0 | 0 | 0 | 0 | 0.96682 | 0.08542 | 0.97222 | 3.0231 | -85.8792 | 177.9835
17 | 0 | 0 | 0 | 0 | 0 | 0 | 0 | 0 | 0 | 0 | 0 | 0 | 0.96682 | 0.08542 | 0.97222 | 3.0231 | -85.8792 | 177.9835
18 | 0 | 0 | 0 | 0 | 0 | 0 | 0 | 0 | 0 | 0 | 0 | 0 | 0.99946 | 0.16504 | 0.9789 | 5.2916 | -96.5898 | 175.7952
19 | 0 | 0 | 0 | 0 | 0 | 0 | 0 | 0 | 0 | 0 | 0 | 0 | 0.96682 | 0.08542 | 0.97222 | 3.0231 | -85.8792 | 177.9835
2 | 0 | 0 | 0 | 0 | 0 | 0 | 0 | 0 | 0 | 0 | 0 | 0 | 0.96682 | 0.08542 | 0.97222 | 3.0231 | -85.8792 | 177.9835
3 | 0 | 0 | 0 | 0 | 0 | 0 | 0 | 0 | 0 | 0 | 0 | 0 | 0.96682 | 0.08542 | 0.97222 | 3.0231 | -85.8792 | 177.9835
4 | 0 | 0 | 0 | 0 | 0 | 0 | 0 | 0 | 0 | 0 | 0 | 0 | 0.99946 | 0.16504 | 0.9789 | 5.2916 | -96.5898 | 175.7952
5 | 0 | 0 | 0 | 0 | 0 | 0 | 0 | 0 | 0 | 0 | 0 | 0 | 0.96682 | 0.08542 | 0.97222 | 3.0231 | -85.8792 | 177.9835
6 | 0 | 0 | 0 | 0 | 0 | 0 | 0 | 0 | 0 | 0 | 0 | 0 | 0.96682 | 0.08542 | 0.97222 | 3.0231 | -85.8792 | 177.9835
7 | 0 | 0 | 0 | 0 | 0 | 0 | 0 | 0 | 0 | 0 | 0 | 0 | 0.96682 | 0.08542 | 0.97222 | 3.0231 | -85.8792 | 177.9835
8 | 0 | 0 | 0 | 0 | 0 | 0 | 0 | 0 | 0 | 0 | 0 | 0 | 0.96682 | 0.08542 | 0.97222 | 3.0231 | -85.8792 | 177.9835
9 | 0 | 0 | 0 | 0 | 0 | 0 | 0 | 0 | 0 | 0 | 0 | 0 | 0.96682 | 0.08542 | 0.97222 | 3.0231 | -85.8792 | 177.9835

## LL_max_10
name | pf_ikss_a_ka | pf_ikss_b_ka | pf_ikss_c_ka | pf_skss_a_mw | pf_skss_b_mw | pf_skss_c_mw | pf_rk0_ohm | pf_xk0_ohm | pf_rk1_ohm | pf_xk1_ohm | pf_rk2_ohm | pf_xk2_ohm | pf_vm_a_pu | pf_vm_b_pu | pf_vm_c_pu | pf_va_a_degree | pf_va_b_degree | pf_va_c_degree
0 | 0 | 50.0285 | 50.0285 | 0 | 288.8397 | 288.8397 | 0.010945 | 0.10945 | 0.01095 | 0.1094 | 0.010937 | 0.10941 | 0.95275 | 0 | 0.95275 | 0.0035453 | 0 | -179.9965
1 | 0 | 0 | 0 | 0 | 0 | 0 | 0 | 0 | 0 | 0 | 0 | 0 | 0.96755 | 0.086371 | 0.97291 | 3.052 | -85.9421 | 177.9596
10 | 0 | 0 | 0 | 0 | 0 | 0 | 0 | 0 | 0 | 0 | 0 | 0 | 0.96755 | 0.086371 | 0.97291 | 3.052 | -85.9421 | 177.9596
11 | 0 | 0 | 0 | 0 | 0 | 0 | 0 | 0 | 0 | 0 | 0 | 0 | 0.96755 | 0.086371 | 0.97291 | 3.052 | -85.9421 | 177.9596
12 | 0 | 0 | 0 | 0 | 0 | 0 | 0 | 0 | 0 | 0 | 0 | 0 | 0.96755 | 0.086371 | 0.97291 | 3.052 | -85.9421 | 177.9596
13 | 0 | 0 | 0 | 0 | 0 | 0 | 0 | 0 | 0 | 0 | 0 | 0 | 0.96755 | 0.086371 | 0.97291 | 3.052 | -85.9421 | 177.9596
14 | 0 | 0 | 0 | 0 | 0 | 0 | 0 | 0 | 0 | 0 | 0 | 0 | 0.96755 | 0.086371 | 0.97291 | 3.052 | -85.9421 | 177.9596
15 | 0 | 0 | 0 | 0 | 0 | 0 | 0 | 0 | 0 | 0 | 0 | 0 | 0.96755 | 0.086371 | 0.97291 | 3.052 | -85.9421 | 177.9596
16 | 0 | 0 | 0 | 0 | 0 | 0 | 0 | 0 | 0 | 0 | 0 | 0 | 0.96755 | 0.086371 | 0.97291 | 3.052 | -85.9421 | 177.9596
17 | 0 | 0 | 0 | 0 | 0 | 0 | 0 | 0 | 0 | 0 | 0 | 0 | 0.96755 | 0.086371 | 0.97291 | 3.052 | -85.9421 | 177.9596
18 | 0 | 0 | 0 | 0 | 0 | 0 | 0 | 0 | 0 | 0 | 0 | 0 | 0.99949 | 0.16315 | 0.97974 | 5.2261 | -96.3964 | 175.8386
19 | 0 | 0 | 0 | 0 | 0 | 0 | 0 | 0 | 0 | 0 | 0 | 0 | 0.96755 | 0.086371 | 0.97291 | 3.052 | -85.9421 | 177.9596
2 | 0 | 0 | 0 | 0 | 0 | 0 | 0 | 0 | 0 | 0 | 0 | 0 | 0.96755 | 0.086371 | 0.97291 | 3.052 | -85.9421 | 177.9596
3 | 0 | 0 | 0 | 0 | 0 | 0 | 0 | 0 | 0 | 0 | 0 | 0 | 0.96755 | 0.086371 | 0.97291 | 3.052 | -85.9421 | 177.9596
4 | 0 | 0 | 0 | 0 | 0 | 0 | 0 | 0 | 0 | 0 | 0 | 0 | 0.99949 | 0.16315 | 0.97974 | 5.2261 | -96.3964 | 175.8386
5 | 0 | 0 | 0 | 0 | 0 | 0 | 0 | 0 | 0 | 0 | 0 | 0 | 0.96755 | 0.086371 | 0.97291 | 3.052 | -85.9421 | 177.9596
6 | 0 | 0 | 0 | 0 | 0 | 0 | 0 | 0 | 0 | 0 | 0 | 0 | 0.96755 | 0.086371 | 0.97291 | 3.052 | -85.9421 | 177.9596
7 | 0 | 0 | 0 | 0 | 0 | 0 | 0 | 0 | 0 | 0 | 0 | 0 | 0.96755 | 0.086371 | 0.97291 | 3.052 | -85.9421 | 177.9596
8 | 0 | 0 | 0 | 0 | 0 | 0 | 0 | 0 | 0 | 0 | 0 | 0 | 0.96755 | 0.086371 | 0.97291 | 3.052 | -85.9421 | 177.9596
9 | 0 | 0 | 0 | 0 | 0 | 0 | 0 | 0 | 0 | 0 | 0 | 0 | 0.96755 | 0.086371 | 0.97291 | 3.052 | -85.9421 | 177.9596

## LL_max_fault_6
name | pf_ikss_a_ka | pf_ikss_b_ka | pf_ikss_c_ka | pf_skss_a_mw | pf_skss_b_mw | pf_skss_c_mw | pf_rk0_ohm | pf_xk0_ohm | pf_rk1_ohm | pf_xk1_ohm | pf_rk2_ohm | pf_xk2_ohm | pf_vm_a_pu | pf_vm_b_pu | pf_vm_c_pu | pf_va_a_degree | pf_va_b_degree | pf_va_c_degree
0 | 0 | 1.519 | 1.519 | 0 | 8.7697 | 8.7697 | 0.010945 | 0.10945 | 0.01095 | 0.1094 | 0.010937 | 0.1094 | 1.1026 | 1.0741 | 1.0846 | 29.1411 | -91.1016 | 150.3279
1 | 0 | 0 | 0 | 0 | 0 | 0 | 0 | 0 | 0 | 0 | 0 | 0 | 1.1174 | 1.0906 | 1.1005 | 29.2316 | -90.9954 | 150.3284
10 | 0 | 0 | 0 | 0 | 0 | 0 | 0 | 0 | 0 | 0 | 0 | 0 | 1.1174 | 1.0906 | 1.1005 | 29.2316 | -90.9954 | 150.3284
11 | 0 | 0 | 0 | 0 | 0 | 0 | 0 | 0 | 0 | 0 | 0 | 0 | 1.1174 | 1.0906 | 1.1005 | 29.2316 | -90.9954 | 150.3284
12 | 0 | 0 | 0 | 0 | 0 | 0 | 0 | 0 | 0 | 0 | 0 | 0 | 1.1174 | 1.0906 | 1.1005 | 29.2316 | -90.9954 | 150.3284
13 | 0 | 0 | 0 | 0 | 0 | 0 | 0 | 0 | 0 | 0 | 0 | 0 | 1.1174 | 1.0906 | 1.1005 | 29.2316 | -90.9954 | 150.3284
14 | 0 | 0 | 0 | 0 | 0 | 0 | 0 | 0 | 0 | 0 | 0 | 0 | 1.1174 | 1.0906 | 1.1005 | 29.2316 | -90.9954 | 150.3284
15 | 0 | 0 | 0 | 0 | 0 | 0 | 0 | 0 | 0 | 0 | 0 | 0 | 1.1174 | 1.0906 | 1.1005 | 29.2316 | -90.9954 | 150.3284
16 | 0 | 0 | 0 | 0 | 0 | 0 | 0 | 0 | 0 | 0 | 0 | 0 | 1.1174 | 1.0906 | 1.1005 | 29.2316 | -90.9954 | 150.3284
17 | 0 | 0 | 0 | 0 | 0 | 0 | 0 | 0 | 0 | 0 | 0 | 0 | 1.1174 | 1.0906 | 1.1005 | 29.2316 | -90.9954 | 150.3284
18 | 0 | 0 | 0 | 0 | 0 | 0 | 0 | 0 | 0 | 0 | 0 | 0 | 1.1314 | 1.1062 | 1.1148 | 29.0411 | -91.2111 | 150.0361
19 | 0 | 0 | 0 | 0 | 0 | 0 | 0 | 0 | 0 | 0 | 0 | 0 | 1.1174 | 1.0906 | 1.1005 | 29.2316 | -90.9954 | 150.3284
2 | 0 | 0 | 0 | 0 | 0 | 0 | 0 | 0 | 0 | 0 | 0 | 0 | 1.1174 | 1.0906 | 1.1005 | 29.2316 | -90.9954 | 150.3284
3 | 0 | 0 | 0 | 0 | 0 | 0 | 0 | 0 | 0 | 0 | 0 | 0 | 1.1174 | 1.0906 | 1.1005 | 29.2316 | -90.9954 | 150.3284
4 | 0 | 0 | 0 | 0 | 0 | 0 | 0 | 0 | 0 | 0 | 0 | 0 | 1.1314 | 1.1062 | 1.1148 | 29.0411 | -91.2111 | 150.0361
5 | 0 | 0 | 0 | 0 | 0 | 0 | 0 | 0 | 0 | 0 | 0 | 0 | 1.1174 | 1.0906 | 1.1005 | 29.2316 | -90.9954 | 150.3284
6 | 0 | 0 | 0 | 0 | 0 | 0 | 0 | 0 | 0 | 0 | 0 | 0 | 1.1174 | 1.0906 | 1.1005 | 29.2316 | -90.9954 | 150.3284
7 | 0 | 0 | 0 | 0 | 0 | 0 | 0 | 0 | 0 | 0 | 0 | 0 | 1.1174 | 1.0906 | 1.1005 | 29.2316 | -90.9954 | 150.3284
8 | 0 | 0 | 0 | 0 | 0 | 0 | 0 | 0 | 0 | 0 | 0 | 0 | 1.1174 | 1.0906 | 1.1005 | 29.2316 | -90.9954 | 150.3284
9 | 0 | 0 | 0 | 0 | 0 | 0 | 0 | 0 | 0 | 0 | 0 | 0 | 1.1174 | 1.0906 | 1.1005 | 29.2316 | -90.9954 | 150.3284

## LL_max_fault_10
name | pf_ikss_a_ka | pf_ikss_b_ka | pf_ikss_c_ka | pf_skss_a_mw | pf_skss_b_mw | pf_skss_c_mw | pf_rk0_ohm | pf_xk0_ohm | pf_rk1_ohm | pf_xk1_ohm | pf_rk2_ohm | pf_xk2_ohm | pf_vm_a_pu | pf_vm_b_pu | pf_vm_c_pu | pf_va_a_degree | pf_va_b_degree | pf_va_c_degree
0 | 0 | 1.5189 | 1.5189 | 0 | 8.7697 | 8.7697 | 0.010945 | 0.10945 | 0.01095 | 0.1094 | 0.010937 | 0.10941 | 1.1026 | 1.0741 | 1.0846 | 29.1411 | -91.1016 | 150.3279
1 | 0 | 0 | 0 | 0 | 0 | 0 | 0 | 0 | 0 | 0 | 0 | 0 | 1.1182 | 1.0914 | 1.1013 | 29.2329 | -90.994 | 150.3288
10 | 0 | 0 | 0 | 0 | 0 | 0 | 0 | 0 | 0 | 0 | 0 | 0 | 1.1182 | 1.0914 | 1.1013 | 29.2329 | -90.994 | 150.3288
11 | 0 | 0 | 0 | 0 | 0 | 0 | 0 | 0 | 0 | 0 | 0 | 0 | 1.1182 | 1.0914 | 1.1013 | 29.2329 | -90.994 | 150.3288
12 | 0 | 0 | 0 | 0 | 0 | 0 | 0 | 0 | 0 | 0 | 0 | 0 | 1.1182 | 1.0914 | 1.1013 | 29.2329 | -90.994 | 150.3288
13 | 0 | 0 | 0 | 0 | 0 | 0 | 0 | 0 | 0 | 0 | 0 | 0 | 1.1182 | 1.0914 | 1.1013 | 29.2329 | -90.994 | 150.3288
14 | 0 | 0 | 0 | 0 | 0 | 0 | 0 | 0 | 0 | 0 | 0 | 0 | 1.1182 | 1.0914 | 1.1013 | 29.2329 | -90.994 | 150.3288
15 | 0 | 0 | 0 | 0 | 0 | 0 | 0 | 0 | 0 | 0 | 0 | 0 | 1.1182 | 1.0914 | 1.1013 | 29.2329 | -90.994 | 150.3288
16 | 0 | 0 | 0 | 0 | 0 | 0 | 0 | 0 | 0 | 0 | 0 | 0 | 1.1182 | 1.0914 | 1.1013 | 29.2329 | -90.994 | 150.3288
17 | 0 | 0 | 0 | 0 | 0 | 0 | 0 | 0 | 0 | 0 | 0 | 0 | 1.1182 | 1.0914 | 1.1013 | 29.2329 | -90.994 | 150.3288
18 | 0 | 0 | 0 | 0 | 0 | 0 | 0 | 0 | 0 | 0 | 0 | 0 | 1.1322 | 1.107 | 1.1155 | 29.0391 | -91.212 | 150.0368
19 | 0 | 0 | 0 | 0 | 0 | 0 | 0 | 0 | 0 | 0 | 0 | 0 | 1.1182 | 1.0914 | 1.1013 | 29.2329 | -90.994 | 150.3288
2 | 0 | 0 | 0 | 0 | 0 | 0 | 0 | 0 | 0 | 0 | 0 | 0 | 1.1182 | 1.0914 | 1.1013 | 29.2329 | -90.994 | 150.3288
3 | 0 | 0 | 0 | 0 | 0 | 0 | 0 | 0 | 0 | 0 | 0 | 0 | 1.1182 | 1.0914 | 1.1013 | 29.2329 | -90.994 | 150.3288
4 | 0 | 0 | 0 | 0 | 0 | 0 | 0 | 0 | 0 | 0 | 0 | 0 | 1.1322 | 1.107 | 1.1155 | 29.0391 | -91.212 | 150.0368
5 | 0 | 0 | 0 | 0 | 0 | 0 | 0 | 0 | 0 | 0 | 0 | 0 | 1.1182 | 1.0914 | 1.1013 | 29.2329 | -90.994 | 150.3288
6 | 0 | 0 | 0 | 0 | 0 | 0 | 0 | 0 | 0 | 0 | 0 | 0 | 1.1182 | 1.0914 | 1.1013 | 29.2329 | -90.994 | 150.3288
7 | 0 | 0 | 0 | 0 | 0 | 0 | 0 | 0 | 0 | 0 | 0 | 0 | 1.1182 | 1.0914 | 1.1013 | 29.2329 | -90.994 | 150.3288
8 | 0 | 0 | 0 | 0 | 0 | 0 | 0 | 0 | 0 | 0 | 0 | 0 | 1.1182 | 1.0914 | 1.1013 | 29.2329 | -90.994 | 150.3288
9 | 0 | 0 | 0 | 0 | 0 | 0 | 0 | 0 | 0 | 0 | 0 | 0 | 1.1182 | 1.0914 | 1.1013 | 29.2329 | -90.994 | 150.3288

## LL_min_6
name | pf_ikss_a_ka | pf_ikss_b_ka | pf_ikss_c_ka | pf_skss_a_mw | pf_skss_b_mw | pf_skss_c_mw | pf_rk0_ohm | pf_xk0_ohm | pf_rk1_ohm | pf_xk1_ohm | pf_rk2_ohm | pf_xk2_ohm | pf_vm_a_pu | pf_vm_b_pu | pf_vm_c_pu | pf_va_a_degree | pf_va_b_degree | pf_va_c_degree
0 | 0 | 40.0005 | 40.0005 | 0 | 230.9432 | 230.9432 | 0.012438 | 0.12438 | 0.012438 | 0.12438 | 0.012438 | 0.12438 | 0.86603 | 0 | 0.86603 | 0.00011285 | 0 | -179.9999
1 | 0 | 0 | 0 | 0 | 0 | 0 | 0 | 0 | 0 | 0 | 0 | 0 | 0.86605 | 0.0015834 | 0.86616 | 0.065978 | -85.8292 | 179.9615
10 | 0 | 0 | 0 | 0 | 0 | 0 | 0 | 0 | 0 | 0 | 0 | 0 | 0.86605 | 0.0015835 | 0.86616 | 0.065979 | -85.8283 | 179.9615
11 | 0 | 0 | 0 | 0 | 0 | 0 | 0 | 0 | 0 | 0 | 0 | 0 | 0.86605 | 0.0015835 | 0.86616 | 0.065979 | -85.8285 | 179.9615
12 | 0 | 0 | 0 | 0 | 0 | 0 | 0 | 0 | 0 | 0 | 0 | 0 | 0.86605 | 0.0015835 | 0.86616 | 0.065979 | -85.8282 | 179.9615
13 | 0 | 0 | 0 | 0 | 0 | 0 | 0 | 0 | 0 | 0 | 0 | 0 | 0.86605 | 0.0015835 | 0.86616 | 0.065979 | -85.828 | 179.9615
14 | 0 | 0 | 0 | 0 | 0 | 0 | 0 | 0 | 0 | 0 | 0 | 0 | 0.86605 | 0.0015835 | 0.86616 | 0.065979 | -85.828 | 179.9615
15 | 0 | 0 | 0 | 0 | 0 | 0 | 0 | 0 | 0 | 0 | 0 | 0 | 0.86605 | 0.0015835 | 0.86616 | 0.065979 | -85.8279 | 179.9615
16 | 0 | 0 | 0 | 0 | 0 | 0 | 0 | 0 | 0 | 0 | 0 | 0 | 0.86605 | 0.0015835 | 0.86616 | 0.065979 | -85.8278 | 179.9615
17 | 0 | 0 | 0 | 0 | 0 | 0 | 0 | 0 | 0 | 0 | 0 | 0 | 0.86605 | 0.0015835 | 0.86616 | 0.065979 | -85.8277 | 179.9615
18 | 0 | 0 | 0 | 0 | 0 | 0 | 0 | 0 | 0 | 0 | 0 | 0 | 0.86679 | 0.0032174 | 0.86586 | 0.12405 | -106.8177 | 179.9204
19 | 0 | 0 | 0 | 0 | 0 | 0 | 0 | 0 | 0 | 0 | 0 | 0 | 0.86605 | 0.0015834 | 0.86616 | 0.065978 | -85.8291 | 179.9615
2 | 0 | 0 | 0 | 0 | 0 | 0 | 0 | 0 | 0 | 0 | 0 | 0 | 0.86605 | 0.0015834 | 0.86616 | 0.065978 | -85.8289 | 179.9615
3 | 0 | 0 | 0 | 0 | 0 | 0 | 0 | 0 | 0 | 0 | 0 | 0 | 0.86605 | 0.0015834 | 0.86616 | 0.065978 | -85.8288 | 179.9615
4 | 0 | 0 | 0 | 0 | 0 | 0 | 0 | 0 | 0 | 0 | 0 | 0 | 0.86679 | 0.0032174 | 0.86586 | 0.12405 | -106.8177 | 179.9204
5 | 0 | 0 | 0 | 0 | 0 | 0 | 0 | 0 | 0 | 0 | 0 | 0 | 0.86605 | 0.0015834 | 0.86616 | 0.065978 | -85.8291 | 179.9615
6 | 0 | 0 | 0 | 0 | 0 | 0 | 0 | 0 | 0 | 0 | 0 | 0 | 0.86605 | 0.0015834 | 0.86616 | 0.065978 | -85.8287 | 179.9615
7 | 0 | 0 | 0 | 0 | 0 | 0 | 0 | 0 | 0 | 0 | 0 | 0 | 0.86605 | 0.0015835 | 0.86616 | 0.065979 | -85.8285 | 179.9615
8 | 0 | 0 | 0 | 0 | 0 | 0 | 0 | 0 | 0 | 0 | 0 | 0 | 0.86605 | 0.0015835 | 0.86616 | 0.065979 | -85.8284 | 179.9615
9 | 0 | 0 | 0 | 0 | 0 | 0 | 0 | 0 | 0 | 0 | 0 | 0 | 0.86605 | 0.0015835 | 0.86616 | 0.065979 | -85.8283 | 179.9615

## LL_min_10
name | pf_ikss_a_ka | pf_ikss_b_ka | pf_ikss_c_ka | pf_skss_a_mw | pf_skss_b_mw | pf_skss_c_mw | pf_rk0_ohm | pf_xk0_ohm | pf_rk1_ohm | pf_xk1_ohm | pf_rk2_ohm | pf_xk2_ohm | pf_vm_a_pu | pf_vm_b_pu | pf_vm_c_pu | pf_va_a_degree | pf_va_b_degree | pf_va_c_degree
0 | 0 | 40.0005 | 40.0005 | 0 | 230.9432 | 230.9432 | 0.012438 | 0.12438 | 0.012438 | 0.12438 | 0.012438 | 0.12438 | 0.86603 | 0 | 0.86603 | 0.00011285 | 0 | -179.9999
1 | 0 | 0 | 0 | 0 | 0 | 0 | 0 | 0 | 0 | 0 | 0 | 0 | 0.86605 | 0.0015834 | 0.86616 | 0.065978 | -85.8292 | 179.9615
10 | 0 | 0 | 0 | 0 | 0 | 0 | 0 | 0 | 0 | 0 | 0 | 0 | 0.86605 | 0.0015835 | 0.86616 | 0.065979 | -85.8283 | 179.9615
11 | 0 | 0 | 0 | 0 | 0 | 0 | 0 | 0 | 0 | 0 | 0 | 0 | 0.86605 | 0.0015835 | 0.86616 | 0.065979 | -85.8285 | 179.9615
12 | 0 | 0 | 0 | 0 | 0 | 0 | 0 | 0 | 0 | 0 | 0 | 0 | 0.86605 | 0.0015835 | 0.86616 | 0.065979 | -85.8282 | 179.9615
13 | 0 | 0 | 0 | 0 | 0 | 0 | 0 | 0 | 0 | 0 | 0 | 0 | 0.86605 | 0.0015835 | 0.86616 | 0.065979 | -85.828 | 179.9615
14 | 0 | 0 | 0 | 0 | 0 | 0 | 0 | 0 | 0 | 0 | 0 | 0 | 0.86605 | 0.0015835 | 0.86616 | 0.065979 | -85.828 | 179.9615
15 | 0 | 0 | 0 | 0 | 0 | 0 | 0 | 0 | 0 | 0 | 0 | 0 | 0.86605 | 0.0015835 | 0.86616 | 0.065979 | -85.8279 | 179.9615
16 | 0 | 0 | 0 | 0 | 0 | 0 | 0 | 0 | 0 | 0 | 0 | 0 | 0.86605 | 0.0015835 | 0.86616 | 0.065979 | -85.8278 | 179.9615
17 | 0 | 0 | 0 | 0 | 0 | 0 | 0 | 0 | 0 | 0 | 0 | 0 | 0.86605 | 0.0015835 | 0.86616 | 0.065979 | -85.8277 | 179.9615
18 | 0 | 0 | 0 | 0 | 0 | 0 | 0 | 0 | 0 | 0 | 0 | 0 | 0.86679 | 0.0032174 | 0.86586 | 0.12405 | -106.8177 | 179.9204
19 | 0 | 0 | 0 | 0 | 0 | 0 | 0 | 0 | 0 | 0 | 0 | 0 | 0.86605 | 0.0015834 | 0.86616 | 0.065978 | -85.8291 | 179.9615
2 | 0 | 0 | 0 | 0 | 0 | 0 | 0 | 0 | 0 | 0 | 0 | 0 | 0.86605 | 0.0015834 | 0.86616 | 0.065978 | -85.8289 | 179.9615
3 | 0 | 0 | 0 | 0 | 0 | 0 | 0 | 0 | 0 | 0 | 0 | 0 | 0.86605 | 0.0015834 | 0.86616 | 0.065978 | -85.8288 | 179.9615
4 | 0 | 0 | 0 | 0 | 0 | 0 | 0 | 0 | 0 | 0 | 0 | 0 | 0.86679 | 0.0032174 | 0.86586 | 0.12405 | -106.8177 | 179.9204
5 | 0 | 0 | 0 | 0 | 0 | 0 | 0 | 0 | 0 | 0 | 0 | 0 | 0.86605 | 0.0015834 | 0.86616 | 0.065978 | -85.8291 | 179.9615
6 | 0 | 0 | 0 | 0 | 0 | 0 | 0 | 0 | 0 | 0 | 0 | 0 | 0.86605 | 0.0015834 | 0.86616 | 0.065978 | -85.8287 | 179.9615
7 | 0 | 0 | 0 | 0 | 0 | 0 | 0 | 0 | 0 | 0 | 0 | 0 | 0.86605 | 0.0015835 | 0.86616 | 0.065979 | -85.8285 | 179.9615
8 | 0 | 0 | 0 | 0 | 0 | 0 | 0 | 0 | 0 | 0 | 0 | 0 | 0.86605 | 0.0015835 | 0.86616 | 0.065979 | -85.8284 | 179.9615
9 | 0 | 0 | 0 | 0 | 0 | 0 | 0 | 0 | 0 | 0 | 0 | 0 | 0.86605 | 0.0015835 | 0.86616 | 0.065979 | -85.8283 | 179.9615

## LL_min_fault_6
name | pf_ikss_a_ka | pf_ikss_b_ka | pf_ikss_c_ka | pf_skss_a_mw | pf_skss_b_mw | pf_skss_c_mw | pf_rk0_ohm | pf_xk0_ohm | pf_rk1_ohm | pf_xk1_ohm | pf_rk2_ohm | pf_xk2_ohm | pf_vm_a_pu | pf_vm_b_pu | pf_vm_c_pu | pf_va_a_degree | pf_va_b_degree | pf_va_c_degree
0 | 0 | 1.3762 | 1.3762 | 0 | 7.9456 | 7.9456 | 0.012438 | 0.12438 | 0.012438 | 0.12438 | 0.012438 | 0.12438 | 1.0026 | 0.97313 | 0.98407 | 29.0265 | -91.2484 | 150.3745
1 | 0 | 0 | 0 | 0 | 0 | 0 | 0 | 0 | 0 | 0 | 0 | 0 | 1.0025 | 0.97317 | 0.98409 | 29.0284 | -91.2462 | 150.3743
10 | 0 | 0 | 0 | 0 | 0 | 0 | 0 | 0 | 0 | 0 | 0 | 0 | 1.0025 | 0.97317 | 0.98409 | 29.0284 | -91.2462 | 150.3743
11 | 0 | 0 | 0 | 0 | 0 | 0 | 0 | 0 | 0 | 0 | 0 | 0 | 1.0025 | 0.97317 | 0.98409 | 29.0284 | -91.2462 | 150.3743
12 | 0 | 0 | 0 | 0 | 0 | 0 | 0 | 0 | 0 | 0 | 0 | 0 | 1.0025 | 0.97317 | 0.98409 | 29.0284 | -91.2462 | 150.3743
13 | 0 | 0 | 0 | 0 | 0 | 0 | 0 | 0 | 0 | 0 | 0 | 0 | 1.0025 | 0.97317 | 0.98409 | 29.0284 | -91.2462 | 150.3743
14 | 0 | 0 | 0 | 0 | 0 | 0 | 0 | 0 | 0 | 0 | 0 | 0 | 1.0025 | 0.97317 | 0.98409 | 29.0284 | -91.2462 | 150.3743
15 | 0 | 0 | 0 | 0 | 0 | 0 | 0 | 0 | 0 | 0 | 0 | 0 | 1.0025 | 0.97317 | 0.98409 | 29.0284 | -91.2462 | 150.3743
16 | 0 | 0 | 0 | 0 | 0 | 0 | 0 | 0 | 0 | 0 | 0 | 0 | 1.0025 | 0.97317 | 0.98409 | 29.0284 | -91.2462 | 150.3743
17 | 0 | 0 | 0 | 0 | 0 | 0 | 0 | 0 | 0 | 0 | 0 | 0 | 1.0025 | 0.97317 | 0.98409 | 29.0284 | -91.2462 | 150.3743
18 | 0 | 0 | 0 | 0 | 0 | 0 | 0 | 0 | 0 | 0 | 0 | 0 | 1.0026 | 0.97324 | 0.9841 | 29.0304 | -91.2459 | 150.3733
19 | 0 | 0 | 0 | 0 | 0 | 0 | 0 | 0 | 0 | 0 | 0 | 0 | 1.0025 | 0.97317 | 0.98409 | 29.0284 | -91.2462 | 150.3743
2 | 0 | 0 | 0 | 0 | 0 | 0 | 0 | 0 | 0 | 0 | 0 | 0 | 1.0025 | 0.97317 | 0.98409 | 29.0284 | -91.2462 | 150.3743
3 | 0 | 0 | 0 | 0 | 0 | 0 | 0 | 0 | 0 | 0 | 0 | 0 | 1.0025 | 0.97317 | 0.98409 | 29.0284 | -91.2462 | 150.3743
4 | 0 | 0 | 0 | 0 | 0 | 0 | 0 | 0 | 0 | 0 | 0 | 0 | 1.0026 | 0.97324 | 0.9841 | 29.0304 | -91.2459 | 150.3733
5 | 0 | 0 | 0 | 0 | 0 | 0 | 0 | 0 | 0 | 0 | 0 | 0 | 1.0025 | 0.97317 | 0.98409 | 29.0284 | -91.2462 | 150.3743
6 | 0 | 0 | 0 | 0 | 0 | 0 | 0 | 0 | 0 | 0 | 0 | 0 | 1.0025 | 0.97317 | 0.98409 | 29.0284 | -91.2462 | 150.3743
7 | 0 | 0 | 0 | 0 | 0 | 0 | 0 | 0 | 0 | 0 | 0 | 0 | 1.0025 | 0.97317 | 0.98409 | 29.0284 | -91.2462 | 150.3743
8 | 0 | 0 | 0 | 0 | 0 | 0 | 0 | 0 | 0 | 0 | 0 | 0 | 1.0025 | 0.97317 | 0.98409 | 29.0284 | -91.2462 | 150.3743
9 | 0 | 0 | 0 | 0 | 0 | 0 | 0 | 0 | 0 | 0 | 0 | 0 | 1.0025 | 0.97317 | 0.98409 | 29.0284 | -91.2462 | 150.3743

## LL_min_fault_10
name | pf_ikss_a_ka | pf_ikss_b_ka | pf_ikss_c_ka | pf_skss_a_mw | pf_skss_b_mw | pf_skss_c_mw | pf_rk0_ohm | pf_xk0_ohm | pf_rk1_ohm | pf_xk1_ohm | pf_rk2_ohm | pf_xk2_ohm | pf_vm_a_pu | pf_vm_b_pu | pf_vm_c_pu | pf_va_a_degree | pf_va_b_degree | pf_va_c_degree
0 | 0 | 1.3762 | 1.3762 | 0 | 7.9456 | 7.9456 | 0.012438 | 0.12438 | 0.012438 | 0.12438 | 0.012438 | 0.12438 | 1.0026 | 0.97313 | 0.98407 | 29.0265 | -91.2484 | 150.3745
1 | 0 | 0 | 0 | 0 | 0 | 0 | 0 | 0 | 0 | 0 | 0 | 0 | 1.0025 | 0.97317 | 0.98409 | 29.0284 | -91.2462 | 150.3743
10 | 0 | 0 | 0 | 0 | 0 | 0 | 0 | 0 | 0 | 0 | 0 | 0 | 1.0025 | 0.97317 | 0.98409 | 29.0284 | -91.2462 | 150.3743
11 | 0 | 0 | 0 | 0 | 0 | 0 | 0 | 0 | 0 | 0 | 0 | 0 | 1.0025 | 0.97317 | 0.98409 | 29.0284 | -91.2462 | 150.3743
12 | 0 | 0 | 0 | 0 | 0 | 0 | 0 | 0 | 0 | 0 | 0 | 0 | 1.0025 | 0.97317 | 0.98409 | 29.0284 | -91.2462 | 150.3743
13 | 0 | 0 | 0 | 0 | 0 | 0 | 0 | 0 | 0 | 0 | 0 | 0 | 1.0025 | 0.97317 | 0.98409 | 29.0284 | -91.2462 | 150.3743
14 | 0 | 0 | 0 | 0 | 0 | 0 | 0 | 0 | 0 | 0 | 0 | 0 | 1.0025 | 0.97317 | 0.98409 | 29.0284 | -91.2462 | 150.3743
15 | 0 | 0 | 0 | 0 | 0 | 0 | 0 | 0 | 0 | 0 | 0 | 0 | 1.0025 | 0.97317 | 0.98409 | 29.0284 | -91.2462 | 150.3743
16 | 0 | 0 | 0 | 0 | 0 | 0 | 0 | 0 | 0 | 0 | 0 | 0 | 1.0025 | 0.97317 | 0.98409 | 29.0284 | -91.2462 | 150.3743
17 | 0 | 0 | 0 | 0 | 0 | 0 | 0 | 0 | 0 | 0 | 0 | 0 | 1.0025 | 0.97317 | 0.98409 | 29.0284 | -91.2462 | 150.3743
18 | 0 | 0 | 0 | 0 | 0 | 0 | 0 | 0 | 0 | 0 | 0 | 0 | 1.0026 | 0.97324 | 0.9841 | 29.0304 | -91.2459 | 150.3733
19 | 0 | 0 | 0 | 0 | 0 | 0 | 0 | 0 | 0 | 0 | 0 | 0 | 1.0025 | 0.97317 | 0.98409 | 29.0284 | -91.2462 | 150.3743
2 | 0 | 0 | 0 | 0 | 0 | 0 | 0 | 0 | 0 | 0 | 0 | 0 | 1.0025 | 0.97317 | 0.98409 | 29.0284 | -91.2462 | 150.3743
3 | 0 | 0 | 0 | 0 | 0 | 0 | 0 | 0 | 0 | 0 | 0 | 0 | 1.0025 | 0.97317 | 0.98409 | 29.0284 | -91.2462 | 150.3743
4 | 0 | 0 | 0 | 0 | 0 | 0 | 0 | 0 | 0 | 0 | 0 | 0 | 1.0026 | 0.97324 | 0.9841 | 29.0304 | -91.2459 | 150.3733
5 | 0 | 0 | 0 | 0 | 0 | 0 | 0 | 0 | 0 | 0 | 0 | 0 | 1.0025 | 0.97317 | 0.98409 | 29.0284 | -91.2462 | 150.3743
6 | 0 | 0 | 0 | 0 | 0 | 0 | 0 | 0 | 0 | 0 | 0 | 0 | 1.0025 | 0.97317 | 0.98409 | 29.0284 | -91.2462 | 150.3743
7 | 0 | 0 | 0 | 0 | 0 | 0 | 0 | 0 | 0 | 0 | 0 | 0 | 1.0025 | 0.97317 | 0.98409 | 29.0284 | -91.2462 | 150.3743
8 | 0 | 0 | 0 | 0 | 0 | 0 | 0 | 0 | 0 | 0 | 0 | 0 | 1.0025 | 0.97317 | 0.98409 | 29.0284 | -91.2462 | 150.3743
9 | 0 | 0 | 0 | 0 | 0 | 0 | 0 | 0 | 0 | 0 | 0 | 0 | 1.0025 | 0.97317 | 0.98409 | 29.0284 | -91.2462 | 150.3743

## LG_max_6
name | pf_ikss_a_ka | pf_ikss_b_ka | pf_ikss_c_ka | pf_skss_a_mw | pf_skss_b_mw | pf_skss_c_mw | pf_rk0_ohm | pf_xk0_ohm | pf_rk1_ohm | pf_xk1_ohm | pf_rk2_ohm | pf_xk2_ohm | pf_vm_a_pu | pf_vm_b_pu | pf_vm_c_pu | pf_va_a_degree | pf_va_b_degree | pf_va_c_degree | 3xI0
0 | 57.7598 | 0 | 0 | 333.4761 | 0 | 0 | 0.010945 | 0.10945 | 0.01095 | 0.1094 | 0.010937 | 0.1094 | 0.6352 | 1.1001 | 0.63522 | 59.9945 | -89.9975 | 120.0098 | 57.7598
1 | 0 | 0 | 0 | 0 | 0 | 0 | 0 | 0 | 0 | 0 | 0 | 0 | 0.67196 | 1.1173 | 0.66955 | 56.8005 | -89.6647 | 124.007 | 0
10 | 0 | 0 | 0 | 0 | 0 | 0 | 0 | 0 | 0 | 0 | 0 | 0 | 0.67196 | 1.1173 | 0.66955 | 56.8005 | -89.6647 | 124.007 | 0
11 | 0 | 0 | 0 | 0 | 0 | 0 | 0 | 0 | 0 | 0 | 0 | 0 | 0.67196 | 1.1173 | 0.66955 | 56.8005 | -89.6647 | 124.007 | 0
12 | 0 | 0 | 0 | 0 | 0 | 0 | 0 | 0 | 0 | 0 | 0 | 0 | 0.67196 | 1.1173 | 0.66955 | 56.8005 | -89.6647 | 124.007 | 0
13 | 0 | 0 | 0 | 0 | 0 | 0 | 0 | 0 | 0 | 0 | 0 | 0 | 0.67196 | 1.1173 | 0.66955 | 56.8005 | -89.6647 | 124.007 | 0
14 | 0 | 0 | 0 | 0 | 0 | 0 | 0 | 0 | 0 | 0 | 0 | 0 | 0.67196 | 1.1173 | 0.66955 | 56.8005 | -89.6647 | 124.007 | 0
15 | 0 | 0 | 0 | 0 | 0 | 0 | 0 | 0 | 0 | 0 | 0 | 0 | 0.67196 | 1.1173 | 0.66955 | 56.8005 | -89.6647 | 124.007 | 0
16 | 0 | 0 | 0 | 0 | 0 | 0 | 0 | 0 | 0 | 0 | 0 | 0 | 0.67196 | 1.1173 | 0.66955 | 56.8005 | -89.6647 | 124.007 | 0
17 | 0 | 0 | 0 | 0 | 0 | 0 | 0 | 0 | 0 | 0 | 0 | 0 | 0.67196 | 1.1173 | 0.66955 | 56.8005 | -89.6647 | 124.007 | 0
18 | 0 | 0 | 0 | 0 | 0 | 0 | 0 | 0 | 0 | 0 | 0 | 0 | 0.69464 | 1.1351 | 0.71818 | 53.0573 | -89.6868 | 126.1536 | 0
19 | 0 | 0 | 0 | 0 | 0 | 0 | 0 | 0 | 0 | 0 | 0 | 0 | 0.67196 | 1.1173 | 0.66955 | 56.8005 | -89.6647 | 124.007 | 0
2 | 0 | 0 | 0 | 0 | 0 | 0 | 0 | 0 | 0 | 0 | 0 | 0 | 0.67196 | 1.1173 | 0.66955 | 56.8005 | -89.6647 | 124.007 | 0
3 | 0 | 0 | 0 | 0 | 0 | 0 | 0 | 0 | 0 | 0 | 0 | 0 | 0.67196 | 1.1173 | 0.66955 | 56.8005 | -89.6647 | 124.007 | 0
4 | 0 | 0 | 0 | 0 | 0 | 0 | 0 | 0 | 0 | 0 | 0 | 0 | 0.69464 | 1.1351 | 0.71818 | 53.0573 | -89.6868 | 126.1536 | 0
5 | 0 | 0 | 0 | 0 | 0 | 0 | 0 | 0 | 0 | 0 | 0 | 0 | 0.67196 | 1.1173 | 0.66955 | 56.8005 | -89.6647 | 124.007 | 0
6 | 0 | 0 | 0 | 0 | 0 | 0 | 0 | 0 | 0 | 0 | 0 | 0 | 0.67196 | 1.1173 | 0.66955 | 56.8005 | -89.6647 | 124.007 | 0
7 | 0 | 0 | 0 | 0 | 0 | 0 | 0 | 0 | 0 | 0 | 0 | 0 | 0.67196 | 1.1173 | 0.66955 | 56.8005 | -89.6647 | 124.007 | 0
8 | 0 | 0 | 0 | 0 | 0 | 0 | 0 | 0 | 0 | 0 | 0 | 0 | 0.67196 | 1.1173 | 0.66955 | 56.8005 | -89.6647 | 124.007 | 0
9 | 0 | 0 | 0 | 0 | 0 | 0 | 0 | 0 | 0 | 0 | 0 | 0 | 0.67196 | 1.1173 | 0.66955 | 56.8005 | -89.6647 | 124.007 | 0

## LG_max_10
name | pf_ikss_a_ka | pf_ikss_b_ka | pf_ikss_c_ka | pf_skss_a_mw | pf_skss_b_mw | pf_skss_c_mw | pf_rk0_ohm | pf_xk0_ohm | pf_rk1_ohm | pf_xk1_ohm | pf_rk2_ohm | pf_xk2_ohm | pf_vm_a_pu | pf_vm_b_pu | pf_vm_c_pu | pf_va_a_degree | pf_va_b_degree | pf_va_c_degree | 3xI0
0 | 57.759 | 0 | 0 | 333.4716 | 0 | 0 | 0.010945 | 0.10945 | 0.01095 | 0.1094 | 0.010937 | 0.10941 | 0.6352 | 1.1001 | 0.63521 | 59.9947 | -89.9976 | 120.0094 | 57.759
1 | 0 | 0 | 0 | 0 | 0 | 0 | 0 | 0 | 0 | 0 | 0 | 0 | 0.67269 | 1.1181 | 0.67032 | 56.765 | -89.6628 | 124.0436 | 0
10 | 0 | 0 | 0 | 0 | 0 | 0 | 0 | 0 | 0 | 0 | 0 | 0 | 0.67269 | 1.1181 | 0.67032 | 56.765 | -89.6628 | 124.0436 | 0
11 | 0 | 0 | 0 | 0 | 0 | 0 | 0 | 0 | 0 | 0 | 0 | 0 | 0.67269 | 1.1181 | 0.67032 | 56.765 | -89.6628 | 124.0436 | 0
12 | 0 | 0 | 0 | 0 | 0 | 0 | 0 | 0 | 0 | 0 | 0 | 0 | 0.67269 | 1.1181 | 0.67032 | 56.765 | -89.6628 | 124.0436 | 0
13 | 0 | 0 | 0 | 0 | 0 | 0 | 0 | 0 | 0 | 0 | 0 | 0 | 0.67269 | 1.1181 | 0.67032 | 56.765 | -89.6628 | 124.0436 | 0
14 | 0 | 0 | 0 | 0 | 0 | 0 | 0 | 0 | 0 | 0 | 0 | 0 | 0.67269 | 1.1181 | 0.67032 | 56.765 | -89.6628 | 124.0436 | 0
15 | 0 | 0 | 0 | 0 | 0 | 0 | 0 | 0 | 0 | 0 | 0 | 0 | 0.67269 | 1.1181 | 0.67032 | 56.765 | -89.6628 | 124.0436 | 0
16 | 0 | 0 | 0 | 0 | 0 | 0 | 0 | 0 | 0 | 0 | 0 | 0 | 0.67269 | 1.1181 | 0.67032 | 56.765 | -89.6628 | 124.0436 | 0
17 | 0 | 0 | 0 | 0 | 0 | 0 | 0 | 0 | 0 | 0 | 0 | 0 | 0.67269 | 1.1181 | 0.67032 | 56.765 | -89.6628 | 124.0436 | 0
18 | 0 | 0 | 0 | 0 | 0 | 0 | 0 | 0 | 0 | 0 | 0 | 0 | 0.69482 | 1.1358 | 0.71756 | 53.1437 | -89.6959 | 126.1002 | 0
19 | 0 | 0 | 0 | 0 | 0 | 0 | 0 | 0 | 0 | 0 | 0 | 0 | 0.67269 | 1.1181 | 0.67032 | 56.765 | -89.6628 | 124.0436 | 0
2 | 0 | 0 | 0 | 0 | 0 | 0 | 0 | 0 | 0 | 0 | 0 | 0 | 0.67269 | 1.1181 | 0.67032 | 56.765 | -89.6628 | 124.0436 | 0
3 | 0 | 0 | 0 | 0 | 0 | 0 | 0 | 0 | 0 | 0 | 0 | 0 | 0.67269 | 1.1181 | 0.67032 | 56.765 | -89.6628 | 124.0436 | 0
4 | 0 | 0 | 0 | 0 | 0 | 0 | 0 | 0 | 0 | 0 | 0 | 0 | 0.69482 | 1.1358 | 0.71756 | 53.1437 | -89.6959 | 126.1002 | 0
5 | 0 | 0 | 0 | 0 | 0 | 0 | 0 | 0 | 0 | 0 | 0 | 0 | 0.67269 | 1.1181 | 0.67032 | 56.765 | -89.6628 | 124.0436 | 0
6 | 0 | 0 | 0 | 0 | 0 | 0 | 0 | 0 | 0 | 0 | 0 | 0 | 0.67269 | 1.1181 | 0.67032 | 56.765 | -89.6628 | 124.0436 | 0
7 | 0 | 0 | 0 | 0 | 0 | 0 | 0 | 0 | 0 | 0 | 0 | 0 | 0.67269 | 1.1181 | 0.67032 | 56.765 | -89.6628 | 124.0436 | 0
8 | 0 | 0 | 0 | 0 | 0 | 0 | 0 | 0 | 0 | 0 | 0 | 0 | 0.67269 | 1.1181 | 0.67032 | 56.765 | -89.6628 | 124.0436 | 0
9 | 0 | 0 | 0 | 0 | 0 | 0 | 0 | 0 | 0 | 0 | 0 | 0 | 0.67269 | 1.1181 | 0.67032 | 56.765 | -89.6628 | 124.0436 | 0

## LG_max_fault_6
name | pf_ikss_a_ka | pf_ikss_b_ka | pf_ikss_c_ka | pf_skss_a_mw | pf_skss_b_mw | pf_skss_c_mw | pf_rk0_ohm | pf_xk0_ohm | pf_rk1_ohm | pf_xk1_ohm | pf_rk2_ohm | pf_xk2_ohm | pf_vm_a_pu | pf_vm_b_pu | pf_vm_c_pu | pf_va_a_degree | pf_va_b_degree | pf_va_c_degree | 3xI0
0 | 0.88751 | 0 | 0 | 5.1241 | 0 | 0 | 0.010945 | 0.10945 | 0.01095 | 0.1094 | 0.010937 | 0.1094 | 1.0905 | 1.1001 | 1.0966 | 29.9222 | -90 | 149.5249 | 0.88751
1 | 0 | 0 | 0 | 0 | 0 | 0 | 0 | 0 | 0 | 0 | 0 | 0 | 1.1061 | 1.1151 | 1.1119 | 29.944 | -89.9825 | 149.5769 | 0
10 | 0 | 0 | 0 | 0 | 0 | 0 | 0 | 0 | 0 | 0 | 0 | 0 | 1.1061 | 1.1151 | 1.1119 | 29.944 | -89.9825 | 149.5769 | 0
11 | 0 | 0 | 0 | 0 | 0 | 0 | 0 | 0 | 0 | 0 | 0 | 0 | 1.1061 | 1.1151 | 1.1119 | 29.944 | -89.9825 | 149.5769 | 0
12 | 0 | 0 | 0 | 0 | 0 | 0 | 0 | 0 | 0 | 0 | 0 | 0 | 1.1061 | 1.1151 | 1.1119 | 29.944 | -89.9825 | 149.5769 | 0
13 | 0 | 0 | 0 | 0 | 0 | 0 | 0 | 0 | 0 | 0 | 0 | 0 | 1.1061 | 1.1151 | 1.1119 | 29.944 | -89.9825 | 149.5769 | 0
14 | 0 | 0 | 0 | 0 | 0 | 0 | 0 | 0 | 0 | 0 | 0 | 0 | 1.1061 | 1.1151 | 1.1119 | 29.944 | -89.9825 | 149.5769 | 0
15 | 0 | 0 | 0 | 0 | 0 | 0 | 0 | 0 | 0 | 0 | 0 | 0 | 1.1061 | 1.1151 | 1.1119 | 29.944 | -89.9825 | 149.5769 | 0
16 | 0 | 0 | 0 | 0 | 0 | 0 | 0 | 0 | 0 | 0 | 0 | 0 | 1.1061 | 1.1151 | 1.1119 | 29.944 | -89.9825 | 149.5769 | 0
17 | 0 | 0 | 0 | 0 | 0 | 0 | 0 | 0 | 0 | 0 | 0 | 0 | 1.1061 | 1.1151 | 1.1119 | 29.944 | -89.9825 | 149.5769 | 0
18 | 0 | 0 | 0 | 0 | 0 | 0 | 0 | 0 | 0 | 0 | 0 | 0 | 1.1202 | 1.1287 | 1.1259 | 29.6765 | -90.2408 | 149.3438 | 0
19 | 0 | 0 | 0 | 0 | 0 | 0 | 0 | 0 | 0 | 0 | 0 | 0 | 1.1061 | 1.1151 | 1.1119 | 29.944 | -89.9825 | 149.5769 | 0
2 | 0 | 0 | 0 | 0 | 0 | 0 | 0 | 0 | 0 | 0 | 0 | 0 | 1.1061 | 1.1151 | 1.1119 | 29.944 | -89.9825 | 149.5769 | 0
3 | 0 | 0 | 0 | 0 | 0 | 0 | 0 | 0 | 0 | 0 | 0 | 0 | 1.1061 | 1.1151 | 1.1119 | 29.944 | -89.9825 | 149.5769 | 0
4 | 0 | 0 | 0 | 0 | 0 | 0 | 0 | 0 | 0 | 0 | 0 | 0 | 1.1202 | 1.1287 | 1.1259 | 29.6765 | -90.2408 | 149.3438 | 0
5 | 0 | 0 | 0 | 0 | 0 | 0 | 0 | 0 | 0 | 0 | 0 | 0 | 1.1061 | 1.1151 | 1.1119 | 29.944 | -89.9825 | 149.5769 | 0
6 | 0 | 0 | 0 | 0 | 0 | 0 | 0 | 0 | 0 | 0 | 0 | 0 | 1.1061 | 1.1151 | 1.1119 | 29.944 | -89.9825 | 149.5769 | 0
7 | 0 | 0 | 0 | 0 | 0 | 0 | 0 | 0 | 0 | 0 | 0 | 0 | 1.1061 | 1.1151 | 1.1119 | 29.944 | -89.9825 | 149.5769 | 0
8 | 0 | 0 | 0 | 0 | 0 | 0 | 0 | 0 | 0 | 0 | 0 | 0 | 1.1061 | 1.1151 | 1.1119 | 29.944 | -89.9825 | 149.5769 | 0
9 | 0 | 0 | 0 | 0 | 0 | 0 | 0 | 0 | 0 | 0 | 0 | 0 | 1.1061 | 1.1151 | 1.1119 | 29.944 | -89.9825 | 149.5769 | 0

## LG_max_fault_10
name | pf_ikss_a_ka | pf_ikss_b_ka | pf_ikss_c_ka | pf_skss_a_mw | pf_skss_b_mw | pf_skss_c_mw | pf_rk0_ohm | pf_xk0_ohm | pf_rk1_ohm | pf_xk1_ohm | pf_rk2_ohm | pf_xk2_ohm | pf_vm_a_pu | pf_vm_b_pu | pf_vm_c_pu | pf_va_a_degree | pf_va_b_degree | pf_va_c_degree | 3xI0
0 | 0.88752 | 0 | 0 | 5.1241 | 0 | 0 | 0.010945 | 0.10945 | 0.01095 | 0.1094 | 0.010937 | 0.10941 | 1.0905 | 1.1001 | 1.0966 | 29.9222 | -90 | 149.5249 | 0.88752
1 | 0 | 0 | 0 | 0 | 0 | 0 | 0 | 0 | 0 | 0 | 0 | 0 | 1.1068 | 1.1159 | 1.1126 | 29.9447 | -89.9819 | 149.5779 | 0
10 | 0 | 0 | 0 | 0 | 0 | 0 | 0 | 0 | 0 | 0 | 0 | 0 | 1.1068 | 1.1159 | 1.1126 | 29.9447 | -89.9819 | 149.5779 | 0
11 | 0 | 0 | 0 | 0 | 0 | 0 | 0 | 0 | 0 | 0 | 0 | 0 | 1.1068 | 1.1159 | 1.1126 | 29.9447 | -89.9819 | 149.5779 | 0
12 | 0 | 0 | 0 | 0 | 0 | 0 | 0 | 0 | 0 | 0 | 0 | 0 | 1.1068 | 1.1159 | 1.1126 | 29.9447 | -89.9819 | 149.5779 | 0
13 | 0 | 0 | 0 | 0 | 0 | 0 | 0 | 0 | 0 | 0 | 0 | 0 | 1.1068 | 1.1159 | 1.1126 | 29.9447 | -89.9819 | 149.5779 | 0
14 | 0 | 0 | 0 | 0 | 0 | 0 | 0 | 0 | 0 | 0 | 0 | 0 | 1.1068 | 1.1159 | 1.1126 | 29.9447 | -89.9819 | 149.5779 | 0
15 | 0 | 0 | 0 | 0 | 0 | 0 | 0 | 0 | 0 | 0 | 0 | 0 | 1.1068 | 1.1159 | 1.1126 | 29.9447 | -89.9819 | 149.5779 | 0
16 | 0 | 0 | 0 | 0 | 0 | 0 | 0 | 0 | 0 | 0 | 0 | 0 | 1.1068 | 1.1159 | 1.1126 | 29.9447 | -89.9819 | 149.5779 | 0
17 | 0 | 0 | 0 | 0 | 0 | 0 | 0 | 0 | 0 | 0 | 0 | 0 | 1.1068 | 1.1159 | 1.1126 | 29.9447 | -89.9819 | 149.5779 | 0
18 | 0 | 0 | 0 | 0 | 0 | 0 | 0 | 0 | 0 | 0 | 0 | 0 | 1.121 | 1.1295 | 1.1267 | 29.6767 | -90.2409 | 149.343 | 0
19 | 0 | 0 | 0 | 0 | 0 | 0 | 0 | 0 | 0 | 0 | 0 | 0 | 1.1068 | 1.1159 | 1.1126 | 29.9447 | -89.9819 | 149.5779 | 0
2 | 0 | 0 | 0 | 0 | 0 | 0 | 0 | 0 | 0 | 0 | 0 | 0 | 1.1068 | 1.1159 | 1.1126 | 29.9447 | -89.9819 | 149.5779 | 0
3 | 0 | 0 | 0 | 0 | 0 | 0 | 0 | 0 | 0 | 0 | 0 | 0 | 1.1068 | 1.1159 | 1.1126 | 29.9447 | -89.9819 | 149.5779 | 0
4 | 0 | 0 | 0 | 0 | 0 | 0 | 0 | 0 | 0 | 0 | 0 | 0 | 1.121 | 1.1295 | 1.1267 | 29.6767 | -90.2409 | 149.343 | 0
5 | 0 | 0 | 0 | 0 | 0 | 0 | 0 | 0 | 0 | 0 | 0 | 0 | 1.1068 | 1.1159 | 1.1126 | 29.9447 | -89.9819 | 149.5779 | 0
6 | 0 | 0 | 0 | 0 | 0 | 0 | 0 | 0 | 0 | 0 | 0 | 0 | 1.1068 | 1.1159 | 1.1126 | 29.9447 | -89.9819 | 149.5779 | 0
7 | 0 | 0 | 0 | 0 | 0 | 0 | 0 | 0 | 0 | 0 | 0 | 0 | 1.1068 | 1.1159 | 1.1126 | 29.9447 | -89.9819 | 149.5779 | 0
8 | 0 | 0 | 0 | 0 | 0 | 0 | 0 | 0 | 0 | 0 | 0 | 0 | 1.1068 | 1.1159 | 1.1126 | 29.9447 | -89.9819 | 149.5779 | 0
9 | 0 | 0 | 0 | 0 | 0 | 0 | 0 | 0 | 0 | 0 | 0 | 0 | 1.1068 | 1.1159 | 1.1126 | 29.9447 | -89.9819 | 149.5779 | 0

## LG_min_6
name | pf_ikss_a_ka | pf_ikss_b_ka | pf_ikss_c_ka | pf_skss_a_mw | pf_skss_b_mw | pf_skss_c_mw | pf_rk0_ohm | pf_xk0_ohm | pf_rk1_ohm | pf_xk1_ohm | pf_rk2_ohm | pf_xk2_ohm | pf_vm_a_pu | pf_vm_b_pu | pf_vm_c_pu | pf_va_a_degree | pf_va_b_degree | pf_va_c_degree | 3xI0
0 | 46.1884 | 0 | 0 | 266.669 | 0 | 0 | 0.012438 | 0.12438 | 0.012438 | 0.12438 | 0.012438 | 0.12438 | 0.57735 | 1 | 0.57735 | 59.9999 | -89.9999 | 120.0003 | 46.1884
1 | 0 | 0 | 0 | 0 | 0 | 0 | 0 | 0 | 0 | 0 | 0 | 0 | 0.57785 | 1.0001 | 0.57782 | 59.9331 | -89.9908 | 120.0872 | 0
10 | 0 | 0 | 0 | 0 | 0 | 0 | 0 | 0 | 0 | 0 | 0 | 0 | 0.57785 | 1.0001 | 0.57782 | 59.9331 | -89.9908 | 120.0872 | 0
11 | 0 | 0 | 0 | 0 | 0 | 0 | 0 | 0 | 0 | 0 | 0 | 0 | 0.57785 | 1.0001 | 0.57782 | 59.9331 | -89.9908 | 120.0872 | 0
12 | 0 | 0 | 0 | 0 | 0 | 0 | 0 | 0 | 0 | 0 | 0 | 0 | 0.57785 | 1.0001 | 0.57782 | 59.9331 | -89.9908 | 120.0872 | 0
13 | 0 | 0 | 0 | 0 | 0 | 0 | 0 | 0 | 0 | 0 | 0 | 0 | 0.57785 | 1.0001 | 0.57782 | 59.9331 | -89.9908 | 120.0872 | 0
14 | 0 | 0 | 0 | 0 | 0 | 0 | 0 | 0 | 0 | 0 | 0 | 0 | 0.57785 | 1.0001 | 0.57782 | 59.9331 | -89.9908 | 120.0872 | 0
15 | 0 | 0 | 0 | 0 | 0 | 0 | 0 | 0 | 0 | 0 | 0 | 0 | 0.57785 | 1.0001 | 0.57782 | 59.9331 | -89.9908 | 120.0872 | 0
16 | 0 | 0 | 0 | 0 | 0 | 0 | 0 | 0 | 0 | 0 | 0 | 0 | 0.57785 | 1.0001 | 0.57782 | 59.9331 | -89.9908 | 120.0872 | 0
17 | 0 | 0 | 0 | 0 | 0 | 0 | 0 | 0 | 0 | 0 | 0 | 0 | 0.57785 | 1.0001 | 0.57782 | 59.9331 | -89.9908 | 120.0872 | 0
18 | 0 | 0 | 0 | 0 | 0 | 0 | 0 | 0 | 0 | 0 | 0 | 0 | 0.57781 | 1.0002 | 0.57887 | 59.8372 | -89.9852 | 120.1315 | 0
19 | 0 | 0 | 0 | 0 | 0 | 0 | 0 | 0 | 0 | 0 | 0 | 0 | 0.57785 | 1.0001 | 0.57782 | 59.9331 | -89.9908 | 120.0872 | 0
2 | 0 | 0 | 0 | 0 | 0 | 0 | 0 | 0 | 0 | 0 | 0 | 0 | 0.57785 | 1.0001 | 0.57782 | 59.9331 | -89.9908 | 120.0872 | 0
3 | 0 | 0 | 0 | 0 | 0 | 0 | 0 | 0 | 0 | 0 | 0 | 0 | 0.57785 | 1.0001 | 0.57782 | 59.9331 | -89.9908 | 120.0872 | 0
4 | 0 | 0 | 0 | 0 | 0 | 0 | 0 | 0 | 0 | 0 | 0 | 0 | 0.57781 | 1.0002 | 0.57887 | 59.8372 | -89.9852 | 120.1315 | 0
5 | 0 | 0 | 0 | 0 | 0 | 0 | 0 | 0 | 0 | 0 | 0 | 0 | 0.57785 | 1.0001 | 0.57782 | 59.9331 | -89.9908 | 120.0872 | 0
6 | 0 | 0 | 0 | 0 | 0 | 0 | 0 | 0 | 0 | 0 | 0 | 0 | 0.57785 | 1.0001 | 0.57782 | 59.9331 | -89.9908 | 120.0872 | 0
7 | 0 | 0 | 0 | 0 | 0 | 0 | 0 | 0 | 0 | 0 | 0 | 0 | 0.57785 | 1.0001 | 0.57782 | 59.9331 | -89.9908 | 120.0872 | 0
8 | 0 | 0 | 0 | 0 | 0 | 0 | 0 | 0 | 0 | 0 | 0 | 0 | 0.57785 | 1.0001 | 0.57782 | 59.9331 | -89.9908 | 120.0872 | 0
9 | 0 | 0 | 0 | 0 | 0 | 0 | 0 | 0 | 0 | 0 | 0 | 0 | 0.57785 | 1.0001 | 0.57782 | 59.9331 | -89.9908 | 120.0872 | 0

## LG_min_10
name | pf_ikss_a_ka | pf_ikss_b_ka | pf_ikss_c_ka | pf_skss_a_mw | pf_skss_b_mw | pf_skss_c_mw | pf_rk0_ohm | pf_xk0_ohm | pf_rk1_ohm | pf_xk1_ohm | pf_rk2_ohm | pf_xk2_ohm | pf_vm_a_pu | pf_vm_b_pu | pf_vm_c_pu | pf_va_a_degree | pf_va_b_degree | pf_va_c_degree | 3xI0
0 | 46.1884 | 0 | 0 | 266.669 | 0 | 0 | 0.012438 | 0.12438 | 0.012438 | 0.12438 | 0.012438 | 0.12438 | 0.57735 | 1 | 0.57735 | 59.9999 | -89.9999 | 120.0003 | 46.1884
1 | 0 | 0 | 0 | 0 | 0 | 0 | 0 | 0 | 0 | 0 | 0 | 0 | 0.57785 | 1.0001 | 0.57782 | 59.9331 | -89.9908 | 120.0872 | 0
10 | 0 | 0 | 0 | 0 | 0 | 0 | 0 | 0 | 0 | 0 | 0 | 0 | 0.57785 | 1.0001 | 0.57782 | 59.9331 | -89.9908 | 120.0872 | 0
11 | 0 | 0 | 0 | 0 | 0 | 0 | 0 | 0 | 0 | 0 | 0 | 0 | 0.57785 | 1.0001 | 0.57782 | 59.9331 | -89.9908 | 120.0872 | 0
12 | 0 | 0 | 0 | 0 | 0 | 0 | 0 | 0 | 0 | 0 | 0 | 0 | 0.57785 | 1.0001 | 0.57782 | 59.9331 | -89.9908 | 120.0872 | 0
13 | 0 | 0 | 0 | 0 | 0 | 0 | 0 | 0 | 0 | 0 | 0 | 0 | 0.57785 | 1.0001 | 0.57782 | 59.9331 | -89.9908 | 120.0872 | 0
14 | 0 | 0 | 0 | 0 | 0 | 0 | 0 | 0 | 0 | 0 | 0 | 0 | 0.57785 | 1.0001 | 0.57782 | 59.9331 | -89.9908 | 120.0872 | 0
15 | 0 | 0 | 0 | 0 | 0 | 0 | 0 | 0 | 0 | 0 | 0 | 0 | 0.57785 | 1.0001 | 0.57782 | 59.9331 | -89.9908 | 120.0872 | 0
16 | 0 | 0 | 0 | 0 | 0 | 0 | 0 | 0 | 0 | 0 | 0 | 0 | 0.57785 | 1.0001 | 0.57782 | 59.9331 | -89.9908 | 120.0872 | 0
17 | 0 | 0 | 0 | 0 | 0 | 0 | 0 | 0 | 0 | 0 | 0 | 0 | 0.57785 | 1.0001 | 0.57782 | 59.9331 | -89.9908 | 120.0872 | 0
18 | 0 | 0 | 0 | 0 | 0 | 0 | 0 | 0 | 0 | 0 | 0 | 0 | 0.57781 | 1.0002 | 0.57887 | 59.8372 | -89.9852 | 120.1315 | 0
19 | 0 | 0 | 0 | 0 | 0 | 0 | 0 | 0 | 0 | 0 | 0 | 0 | 0.57785 | 1.0001 | 0.57782 | 59.9331 | -89.9908 | 120.0872 | 0
2 | 0 | 0 | 0 | 0 | 0 | 0 | 0 | 0 | 0 | 0 | 0 | 0 | 0.57785 | 1.0001 | 0.57782 | 59.9331 | -89.9908 | 120.0872 | 0
3 | 0 | 0 | 0 | 0 | 0 | 0 | 0 | 0 | 0 | 0 | 0 | 0 | 0.57785 | 1.0001 | 0.57782 | 59.9331 | -89.9908 | 120.0872 | 0
4 | 0 | 0 | 0 | 0 | 0 | 0 | 0 | 0 | 0 | 0 | 0 | 0 | 0.57781 | 1.0002 | 0.57887 | 59.8372 | -89.9852 | 120.1315 | 0
5 | 0 | 0 | 0 | 0 | 0 | 0 | 0 | 0 | 0 | 0 | 0 | 0 | 0.57785 | 1.0001 | 0.57782 | 59.9331 | -89.9908 | 120.0872 | 0
6 | 0 | 0 | 0 | 0 | 0 | 0 | 0 | 0 | 0 | 0 | 0 | 0 | 0.57785 | 1.0001 | 0.57782 | 59.9331 | -89.9908 | 120.0872 | 0
7 | 0 | 0 | 0 | 0 | 0 | 0 | 0 | 0 | 0 | 0 | 0 | 0 | 0.57785 | 1.0001 | 0.57782 | 59.9331 | -89.9908 | 120.0872 | 0
8 | 0 | 0 | 0 | 0 | 0 | 0 | 0 | 0 | 0 | 0 | 0 | 0 | 0.57785 | 1.0001 | 0.57782 | 59.9331 | -89.9908 | 120.0872 | 0
9 | 0 | 0 | 0 | 0 | 0 | 0 | 0 | 0 | 0 | 0 | 0 | 0 | 0.57785 | 1.0001 | 0.57782 | 59.9331 | -89.9908 | 120.0872 | 0

## LG_min_fault_6
name | pf_ikss_a_ka | pf_ikss_b_ka | pf_ikss_c_ka | pf_skss_a_mw | pf_skss_b_mw | pf_skss_c_mw | pf_rk0_ohm | pf_xk0_ohm | pf_rk1_ohm | pf_xk1_ohm | pf_rk2_ohm | pf_xk2_ohm | pf_vm_a_pu | pf_vm_b_pu | pf_vm_c_pu | pf_va_a_degree | pf_va_b_degree | pf_va_c_degree | 3xI0
0 | 0.80543 | 0 | 0 | 4.6501 | 0 | 0 | 0.012438 | 0.12438 | 0.012438 | 0.12438 | 0.012438 | 0.12438 | 0.99005 | 1 | 0.99638 | 29.9123 | -90 | 149.4608 | 0.80543
1 | 0 | 0 | 0 | 0 | 0 | 0 | 0 | 0 | 0 | 0 | 0 | 0 | 0.99006 | 1 | 0.99639 | 29.9125 | -89.9998 | 149.4617 | 0
10 | 0 | 0 | 0 | 0 | 0 | 0 | 0 | 0 | 0 | 0 | 0 | 0 | 0.99006 | 1 | 0.99639 | 29.9125 | -89.9998 | 149.4617 | 0
11 | 0 | 0 | 0 | 0 | 0 | 0 | 0 | 0 | 0 | 0 | 0 | 0 | 0.99006 | 1 | 0.99639 | 29.9125 | -89.9998 | 149.4617 | 0
12 | 0 | 0 | 0 | 0 | 0 | 0 | 0 | 0 | 0 | 0 | 0 | 0 | 0.99006 | 1 | 0.99639 | 29.9125 | -89.9998 | 149.4617 | 0
13 | 0 | 0 | 0 | 0 | 0 | 0 | 0 | 0 | 0 | 0 | 0 | 0 | 0.99006 | 1 | 0.99639 | 29.9125 | -89.9998 | 149.4617 | 0
14 | 0 | 0 | 0 | 0 | 0 | 0 | 0 | 0 | 0 | 0 | 0 | 0 | 0.99006 | 1 | 0.99639 | 29.9125 | -89.9998 | 149.4617 | 0
15 | 0 | 0 | 0 | 0 | 0 | 0 | 0 | 0 | 0 | 0 | 0 | 0 | 0.99006 | 1 | 0.99639 | 29.9125 | -89.9998 | 149.4617 | 0
16 | 0 | 0 | 0 | 0 | 0 | 0 | 0 | 0 | 0 | 0 | 0 | 0 | 0.99006 | 1 | 0.99639 | 29.9125 | -89.9998 | 149.4617 | 0
17 | 0 | 0 | 0 | 0 | 0 | 0 | 0 | 0 | 0 | 0 | 0 | 0 | 0.99006 | 1 | 0.99639 | 29.9125 | -89.9998 | 149.4617 | 0
18 | 0 | 0 | 0 | 0 | 0 | 0 | 0 | 0 | 0 | 0 | 0 | 0 | 0.99008 | 1 | 0.9964 | 29.9121 | -89.9997 | 149.4623 | 0
19 | 0 | 0 | 0 | 0 | 0 | 0 | 0 | 0 | 0 | 0 | 0 | 0 | 0.99006 | 1 | 0.99639 | 29.9125 | -89.9998 | 149.4617 | 0
2 | 0 | 0 | 0 | 0 | 0 | 0 | 0 | 0 | 0 | 0 | 0 | 0 | 0.99006 | 1 | 0.99639 | 29.9125 | -89.9998 | 149.4617 | 0
3 | 0 | 0 | 0 | 0 | 0 | 0 | 0 | 0 | 0 | 0 | 0 | 0 | 0.99006 | 1 | 0.99639 | 29.9125 | -89.9998 | 149.4617 | 0
4 | 0 | 0 | 0 | 0 | 0 | 0 | 0 | 0 | 0 | 0 | 0 | 0 | 0.99008 | 1 | 0.9964 | 29.9121 | -89.9997 | 149.4623 | 0
5 | 0 | 0 | 0 | 0 | 0 | 0 | 0 | 0 | 0 | 0 | 0 | 0 | 0.99006 | 1 | 0.99639 | 29.9125 | -89.9998 | 149.4617 | 0
6 | 0 | 0 | 0 | 0 | 0 | 0 | 0 | 0 | 0 | 0 | 0 | 0 | 0.99006 | 1 | 0.99639 | 29.9125 | -89.9998 | 149.4617 | 0
7 | 0 | 0 | 0 | 0 | 0 | 0 | 0 | 0 | 0 | 0 | 0 | 0 | 0.99006 | 1 | 0.99639 | 29.9125 | -89.9998 | 149.4617 | 0
8 | 0 | 0 | 0 | 0 | 0 | 0 | 0 | 0 | 0 | 0 | 0 | 0 | 0.99006 | 1 | 0.99639 | 29.9125 | -89.9998 | 149.4617 | 0
9 | 0 | 0 | 0 | 0 | 0 | 0 | 0 | 0 | 0 | 0 | 0 | 0 | 0.99006 | 1 | 0.99639 | 29.9125 | -89.9998 | 149.4617 | 0

## LG_min_fault_10
name | pf_ikss_a_ka | pf_ikss_b_ka | pf_ikss_c_ka | pf_skss_a_mw | pf_skss_b_mw | pf_skss_c_mw | pf_rk0_ohm | pf_xk0_ohm | pf_rk1_ohm | pf_xk1_ohm | pf_rk2_ohm | pf_xk2_ohm | pf_vm_a_pu | pf_vm_b_pu | pf_vm_c_pu | pf_va_a_degree | pf_va_b_degree | pf_va_c_degree | 3xI0
0 | 0.80543 | 0 | 0 | 4.6501 | 0 | 0 | 0.012438 | 0.12438 | 0.012438 | 0.12438 | 0.012438 | 0.12438 | 0.99005 | 1 | 0.99638 | 29.9123 | -90 | 149.4608 | 0.80543
1 | 0 | 0 | 0 | 0 | 0 | 0 | 0 | 0 | 0 | 0 | 0 | 0 | 0.99006 | 1 | 0.99639 | 29.9125 | -89.9998 | 149.4617 | 0
10 | 0 | 0 | 0 | 0 | 0 | 0 | 0 | 0 | 0 | 0 | 0 | 0 | 0.99006 | 1 | 0.99639 | 29.9125 | -89.9998 | 149.4617 | 0
11 | 0 | 0 | 0 | 0 | 0 | 0 | 0 | 0 | 0 | 0 | 0 | 0 | 0.99006 | 1 | 0.99639 | 29.9125 | -89.9998 | 149.4617 | 0
12 | 0 | 0 | 0 | 0 | 0 | 0 | 0 | 0 | 0 | 0 | 0 | 0 | 0.99006 | 1 | 0.99639 | 29.9125 | -89.9998 | 149.4617 | 0
13 | 0 | 0 | 0 | 0 | 0 | 0 | 0 | 0 | 0 | 0 | 0 | 0 | 0.99006 | 1 | 0.99639 | 29.9125 | -89.9998 | 149.4617 | 0
14 | 0 | 0 | 0 | 0 | 0 | 0 | 0 | 0 | 0 | 0 | 0 | 0 | 0.99006 | 1 | 0.99639 | 29.9125 | -89.9998 | 149.4617 | 0
15 | 0 | 0 | 0 | 0 | 0 | 0 | 0 | 0 | 0 | 0 | 0 | 0 | 0.99006 | 1 | 0.99639 | 29.9125 | -89.9998 | 149.4617 | 0
16 | 0 | 0 | 0 | 0 | 0 | 0 | 0 | 0 | 0 | 0 | 0 | 0 | 0.99006 | 1 | 0.99639 | 29.9125 | -89.9998 | 149.4617 | 0
17 | 0 | 0 | 0 | 0 | 0 | 0 | 0 | 0 | 0 | 0 | 0 | 0 | 0.99006 | 1 | 0.99639 | 29.9125 | -89.9998 | 149.4617 | 0
18 | 0 | 0 | 0 | 0 | 0 | 0 | 0 | 0 | 0 | 0 | 0 | 0 | 0.99008 | 1 | 0.9964 | 29.9121 | -89.9997 | 149.4623 | 0
19 | 0 | 0 | 0 | 0 | 0 | 0 | 0 | 0 | 0 | 0 | 0 | 0 | 0.99006 | 1 | 0.99639 | 29.9125 | -89.9998 | 149.4617 | 0
2 | 0 | 0 | 0 | 0 | 0 | 0 | 0 | 0 | 0 | 0 | 0 | 0 | 0.99006 | 1 | 0.99639 | 29.9125 | -89.9998 | 149.4617 | 0
3 | 0 | 0 | 0 | 0 | 0 | 0 | 0 | 0 | 0 | 0 | 0 | 0 | 0.99006 | 1 | 0.99639 | 29.9125 | -89.9998 | 149.4617 | 0
4 | 0 | 0 | 0 | 0 | 0 | 0 | 0 | 0 | 0 | 0 | 0 | 0 | 0.99008 | 1 | 0.9964 | 29.9121 | -89.9997 | 149.4623 | 0
5 | 0 | 0 | 0 | 0 | 0 | 0 | 0 | 0 | 0 | 0 | 0 | 0 | 0.99006 | 1 | 0.99639 | 29.9125 | -89.9998 | 149.4617 | 0
6 | 0 | 0 | 0 | 0 | 0 | 0 | 0 | 0 | 0 | 0 | 0 | 0 | 0.99006 | 1 | 0.99639 | 29.9125 | -89.9998 | 149.4617 | 0
7 | 0 | 0 | 0 | 0 | 0 | 0 | 0 | 0 | 0 | 0 | 0 | 0 | 0.99006 | 1 | 0.99639 | 29.9125 | -89.9998 | 149.4617 | 0
8 | 0 | 0 | 0 | 0 | 0 | 0 | 0 | 0 | 0 | 0 | 0 | 0 | 0.99006 | 1 | 0.99639 | 29.9125 | -89.9998 | 149.4617 | 0
9 | 0 | 0 | 0 | 0 | 0 | 0 | 0 | 0 | 0 | 0 | 0 | 0 | 0.99006 | 1 | 0.99639 | 29.9125 | -89.9998 | 149.4617 | 0

## LLG_max_6
name | pf_ikss_a_ka | pf_ikss_b_ka | pf_ikss_c_ka | pf_skss_a_mw | pf_skss_b_mw | pf_skss_c_mw | pf_rk0_ohm | pf_xk0_ohm | pf_rk1_ohm | pf_xk1_ohm | pf_rk2_ohm | pf_xk2_ohm | pf_vm_a_pu | pf_vm_b_pu | pf_vm_c_pu | pf_va_a_degree | pf_va_b_degree | pf_va_c_degree | 3xI0
0 | 0 | 57.7656 | 57.7646 | 0 | 333.5101 | 333.504 | 0.010945 | 0.10945 | 0.01095 | 0.1094 | 0.010937 | 0.1094 | 0.63527 | 0 | 0.63527 | 0.0043244 | 0 | -179.9957 | 57.7517
1 | 0 | 0 | 0 | 0 | 0 | 0 | 0 | 0 | 0 | 0 | 0 | 0 | 0.6688 | 0.086762 | 0.67675 | 4.5634 | -83.8711 | 177.2004 | 0
10 | 0 | 0 | 0 | 0 | 0 | 0 | 0 | 0 | 0 | 0 | 0 | 0 | 0.6688 | 0.086762 | 0.67675 | 4.5634 | -83.8711 | 177.2004 | 0
11 | 0 | 0 | 0 | 0 | 0 | 0 | 0 | 0 | 0 | 0 | 0 | 0 | 0.6688 | 0.086762 | 0.67675 | 4.5634 | -83.8711 | 177.2004 | 0
12 | 0 | 0 | 0 | 0 | 0 | 0 | 0 | 0 | 0 | 0 | 0 | 0 | 0.6688 | 0.086762 | 0.67675 | 4.5634 | -83.8711 | 177.2004 | 0
13 | 0 | 0 | 0 | 0 | 0 | 0 | 0 | 0 | 0 | 0 | 0 | 0 | 0.6688 | 0.086762 | 0.67675 | 4.5634 | -83.8711 | 177.2004 | 0
14 | 0 | 0 | 0 | 0 | 0 | 0 | 0 | 0 | 0 | 0 | 0 | 0 | 0.6688 | 0.086762 | 0.67675 | 4.5634 | -83.8711 | 177.2004 | 0
15 | 0 | 0 | 0 | 0 | 0 | 0 | 0 | 0 | 0 | 0 | 0 | 0 | 0.6688 | 0.086762 | 0.67675 | 4.5634 | -83.8711 | 177.2004 | 0
16 | 0 | 0 | 0 | 0 | 0 | 0 | 0 | 0 | 0 | 0 | 0 | 0 | 0.6688 | 0.086762 | 0.67675 | 4.5634 | -83.8711 | 177.2004 | 0
17 | 0 | 0 | 0 | 0 | 0 | 0 | 0 | 0 | 0 | 0 | 0 | 0 | 0.6688 | 0.086762 | 0.67675 | 4.5634 | -83.8711 | 177.2004 | 0
18 | 0 | 0 | 0 | 0 | 0 | 0 | 0 | 0 | 0 | 0 | 0 | 0 | 0.71961 | 0.16763 | 0.70487 | 7.1603 | -94.5817 | 173.6957 | 0
19 | 0 | 0 | 0 | 0 | 0 | 0 | 0 | 0 | 0 | 0 | 0 | 0 | 0.6688 | 0.086762 | 0.67675 | 4.5634 | -83.8711 | 177.2004 | 0
2 | 0 | 0 | 0 | 0 | 0 | 0 | 0 | 0 | 0 | 0 | 0 | 0 | 0.6688 | 0.086762 | 0.67675 | 4.5634 | -83.8711 | 177.2004 | 0
3 | 0 | 0 | 0 | 0 | 0 | 0 | 0 | 0 | 0 | 0 | 0 | 0 | 0.6688 | 0.086762 | 0.67675 | 4.5634 | -83.8711 | 177.2004 | 0
4 | 0 | 0 | 0 | 0 | 0 | 0 | 0 | 0 | 0 | 0 | 0 | 0 | 0.71961 | 0.16763 | 0.70487 | 7.1603 | -94.5817 | 173.6957 | 0
5 | 0 | 0 | 0 | 0 | 0 | 0 | 0 | 0 | 0 | 0 | 0 | 0 | 0.6688 | 0.086762 | 0.67675 | 4.5634 | -83.8711 | 177.2004 | 0
6 | 0 | 0 | 0 | 0 | 0 | 0 | 0 | 0 | 0 | 0 | 0 | 0 | 0.6688 | 0.086762 | 0.67675 | 4.5634 | -83.8711 | 177.2004 | 0
7 | 0 | 0 | 0 | 0 | 0 | 0 | 0 | 0 | 0 | 0 | 0 | 0 | 0.6688 | 0.086762 | 0.67675 | 4.5634 | -83.8711 | 177.2004 | 0
8 | 0 | 0 | 0 | 0 | 0 | 0 | 0 | 0 | 0 | 0 | 0 | 0 | 0.6688 | 0.086762 | 0.67675 | 4.5634 | -83.8711 | 177.2004 | 0
9 | 0 | 0 | 0 | 0 | 0 | 0 | 0 | 0 | 0 | 0 | 0 | 0 | 0.6688 | 0.086762 | 0.67675 | 4.5634 | -83.8711 | 177.2004 | 0

## LLG_max_10
name | pf_ikss_a_ka | pf_ikss_b_ka | pf_ikss_c_ka | pf_skss_a_mw | pf_skss_b_mw | pf_skss_c_mw | pf_rk0_ohm | pf_xk0_ohm | pf_rk1_ohm | pf_xk1_ohm | pf_rk2_ohm | pf_xk2_ohm | pf_vm_a_pu | pf_vm_b_pu | pf_vm_c_pu | pf_va_a_degree | pf_va_b_degree | pf_va_c_degree | 3xI0
0 | 0 | 57.7646 | 57.7636 | 0 | 333.5042 | 333.4982 | 0.010945 | 0.10945 | 0.01095 | 0.1094 | 0.010937 | 0.10941 | 0.63526 | 0 | 0.63526 | 0.0041396 | 0 | -179.9959 | 57.7513
1 | 0 | 0 | 0 | 0 | 0 | 0 | 0 | 0 | 0 | 0 | 0 | 0 | 0.66959 | 0.087722 | 0.67751 | 4.6027 | -83.9457 | 177.1657 | 0
10 | 0 | 0 | 0 | 0 | 0 | 0 | 0 | 0 | 0 | 0 | 0 | 0 | 0.66959 | 0.087722 | 0.67751 | 4.6027 | -83.9457 | 177.1657 | 0
11 | 0 | 0 | 0 | 0 | 0 | 0 | 0 | 0 | 0 | 0 | 0 | 0 | 0.66959 | 0.087722 | 0.67751 | 4.6027 | -83.9457 | 177.1657 | 0
12 | 0 | 0 | 0 | 0 | 0 | 0 | 0 | 0 | 0 | 0 | 0 | 0 | 0.66959 | 0.087722 | 0.67751 | 4.6027 | -83.9457 | 177.1657 | 0
13 | 0 | 0 | 0 | 0 | 0 | 0 | 0 | 0 | 0 | 0 | 0 | 0 | 0.66959 | 0.087722 | 0.67751 | 4.6027 | -83.9457 | 177.1657 | 0
14 | 0 | 0 | 0 | 0 | 0 | 0 | 0 | 0 | 0 | 0 | 0 | 0 | 0.66959 | 0.087722 | 0.67751 | 4.6027 | -83.9457 | 177.1657 | 0
15 | 0 | 0 | 0 | 0 | 0 | 0 | 0 | 0 | 0 | 0 | 0 | 0 | 0.66959 | 0.087722 | 0.67751 | 4.6027 | -83.9457 | 177.1657 | 0
16 | 0 | 0 | 0 | 0 | 0 | 0 | 0 | 0 | 0 | 0 | 0 | 0 | 0.66959 | 0.087722 | 0.67751 | 4.6027 | -83.9457 | 177.1657 | 0
17 | 0 | 0 | 0 | 0 | 0 | 0 | 0 | 0 | 0 | 0 | 0 | 0 | 0.66959 | 0.087722 | 0.67751 | 4.6027 | -83.9457 | 177.1657 | 0
18 | 0 | 0 | 0 | 0 | 0 | 0 | 0 | 0 | 0 | 0 | 0 | 0 | 0.71891 | 0.1657 | 0.70486 | 7.0911 | -94.4 | 173.7721 | 0
19 | 0 | 0 | 0 | 0 | 0 | 0 | 0 | 0 | 0 | 0 | 0 | 0 | 0.66959 | 0.087722 | 0.67751 | 4.6027 | -83.9457 | 177.1657 | 0
2 | 0 | 0 | 0 | 0 | 0 | 0 | 0 | 0 | 0 | 0 | 0 | 0 | 0.66959 | 0.087722 | 0.67751 | 4.6027 | -83.9457 | 177.1657 | 0
3 | 0 | 0 | 0 | 0 | 0 | 0 | 0 | 0 | 0 | 0 | 0 | 0 | 0.66959 | 0.087722 | 0.67751 | 4.6027 | -83.9457 | 177.1657 | 0
4 | 0 | 0 | 0 | 0 | 0 | 0 | 0 | 0 | 0 | 0 | 0 | 0 | 0.71891 | 0.1657 | 0.70486 | 7.0911 | -94.4 | 173.7721 | 0
5 | 0 | 0 | 0 | 0 | 0 | 0 | 0 | 0 | 0 | 0 | 0 | 0 | 0.66959 | 0.087722 | 0.67751 | 4.6027 | -83.9457 | 177.1657 | 0
6 | 0 | 0 | 0 | 0 | 0 | 0 | 0 | 0 | 0 | 0 | 0 | 0 | 0.66959 | 0.087722 | 0.67751 | 4.6027 | -83.9457 | 177.1657 | 0
7 | 0 | 0 | 0 | 0 | 0 | 0 | 0 | 0 | 0 | 0 | 0 | 0 | 0.66959 | 0.087722 | 0.67751 | 4.6027 | -83.9457 | 177.1657 | 0
8 | 0 | 0 | 0 | 0 | 0 | 0 | 0 | 0 | 0 | 0 | 0 | 0 | 0.66959 | 0.087722 | 0.67751 | 4.6027 | -83.9457 | 177.1657 | 0
9 | 0 | 0 | 0 | 0 | 0 | 0 | 0 | 0 | 0 | 0 | 0 | 0 | 0.66959 | 0.087722 | 0.67751 | 4.6027 | -83.9457 | 177.1657 | 0

## LLG_max_fault_6
name | pf_ikss_a_ka | pf_ikss_b_ka | pf_ikss_c_ka | pf_skss_a_mw | pf_skss_b_mw | pf_skss_c_mw | pf_rk0_ohm | pf_xk0_ohm | pf_rk1_ohm | pf_xk1_ohm | pf_rk2_ohm | pf_xk2_ohm | pf_vm_a_pu | pf_vm_b_pu | pf_vm_c_pu | pf_va_a_degree | pf_va_b_degree | pf_va_c_degree | 3xI0
0 | 0 | 0.88751 | 0.88752 | 0 | 5.1241 | 5.1241 | 0.010945 | 0.10945 | 0.01095 | 0.1094 | 0.010937 | 0.1094 | 1.0966 | 1.087 | 1.0905 | 29.5249 | -90.5574 | 149.9222 | 0.88751
1 | 0 | 0 | 0 | 0 | 0 | 0 | 0 | 0 | 0 | 0 | 0 | 0 | 1.1118 | 1.1028 | 1.106 | 29.5818 | -90.4955 | 149.9489 | 0
10 | 0 | 0 | 0 | 0 | 0 | 0 | 0 | 0 | 0 | 0 | 0 | 0 | 1.1118 | 1.1028 | 1.106 | 29.5818 | -90.4955 | 149.9489 | 0
11 | 0 | 0 | 0 | 0 | 0 | 0 | 0 | 0 | 0 | 0 | 0 | 0 | 1.1118 | 1.1028 | 1.106 | 29.5818 | -90.4955 | 149.9489 | 0
12 | 0 | 0 | 0 | 0 | 0 | 0 | 0 | 0 | 0 | 0 | 0 | 0 | 1.1118 | 1.1028 | 1.106 | 29.5818 | -90.4955 | 149.9489 | 0
13 | 0 | 0 | 0 | 0 | 0 | 0 | 0 | 0 | 0 | 0 | 0 | 0 | 1.1118 | 1.1028 | 1.106 | 29.5818 | -90.4955 | 149.9489 | 0
14 | 0 | 0 | 0 | 0 | 0 | 0 | 0 | 0 | 0 | 0 | 0 | 0 | 1.1118 | 1.1028 | 1.106 | 29.5818 | -90.4955 | 149.9489 | 0
15 | 0 | 0 | 0 | 0 | 0 | 0 | 0 | 0 | 0 | 0 | 0 | 0 | 1.1118 | 1.1028 | 1.106 | 29.5818 | -90.4955 | 149.9489 | 0
16 | 0 | 0 | 0 | 0 | 0 | 0 | 0 | 0 | 0 | 0 | 0 | 0 | 1.1118 | 1.1028 | 1.106 | 29.5818 | -90.4955 | 149.9489 | 0
17 | 0 | 0 | 0 | 0 | 0 | 0 | 0 | 0 | 0 | 0 | 0 | 0 | 1.1118 | 1.1028 | 1.106 | 29.5818 | -90.4955 | 149.9489 | 0
18 | 0 | 0 | 0 | 0 | 0 | 0 | 0 | 0 | 0 | 0 | 0 | 0 | 1.1259 | 1.1174 | 1.1202 | 29.3536 | -90.7324 | 149.6865 | 0
19 | 0 | 0 | 0 | 0 | 0 | 0 | 0 | 0 | 0 | 0 | 0 | 0 | 1.1118 | 1.1028 | 1.106 | 29.5818 | -90.4955 | 149.9489 | 0
2 | 0 | 0 | 0 | 0 | 0 | 0 | 0 | 0 | 0 | 0 | 0 | 0 | 1.1118 | 1.1028 | 1.106 | 29.5818 | -90.4955 | 149.9489 | 0
3 | 0 | 0 | 0 | 0 | 0 | 0 | 0 | 0 | 0 | 0 | 0 | 0 | 1.1118 | 1.1028 | 1.106 | 29.5818 | -90.4955 | 149.9489 | 0
4 | 0 | 0 | 0 | 0 | 0 | 0 | 0 | 0 | 0 | 0 | 0 | 0 | 1.1259 | 1.1174 | 1.1202 | 29.3536 | -90.7324 | 149.6865 | 0
5 | 0 | 0 | 0 | 0 | 0 | 0 | 0 | 0 | 0 | 0 | 0 | 0 | 1.1118 | 1.1028 | 1.106 | 29.5818 | -90.4955 | 149.9489 | 0
6 | 0 | 0 | 0 | 0 | 0 | 0 | 0 | 0 | 0 | 0 | 0 | 0 | 1.1118 | 1.1028 | 1.106 | 29.5818 | -90.4955 | 149.9489 | 0
7 | 0 | 0 | 0 | 0 | 0 | 0 | 0 | 0 | 0 | 0 | 0 | 0 | 1.1118 | 1.1028 | 1.106 | 29.5818 | -90.4955 | 149.9489 | 0
8 | 0 | 0 | 0 | 0 | 0 | 0 | 0 | 0 | 0 | 0 | 0 | 0 | 1.1118 | 1.1028 | 1.106 | 29.5818 | -90.4955 | 149.9489 | 0
9 | 0 | 0 | 0 | 0 | 0 | 0 | 0 | 0 | 0 | 0 | 0 | 0 | 1.1118 | 1.1028 | 1.106 | 29.5818 | -90.4955 | 149.9489 | 0

## LLG_max_fault_10
name | pf_ikss_a_ka | pf_ikss_b_ka | pf_ikss_c_ka | pf_skss_a_mw | pf_skss_b_mw | pf_skss_c_mw | pf_rk0_ohm | pf_xk0_ohm | pf_rk1_ohm | pf_xk1_ohm | pf_rk2_ohm | pf_xk2_ohm | pf_vm_a_pu | pf_vm_b_pu | pf_vm_c_pu | pf_va_a_degree | pf_va_b_degree | pf_va_c_degree | 3xI0
0 | 0 | 0.88751 | 0.88752 | 0 | 5.1241 | 5.1241 | 0.010945 | 0.10945 | 0.01095 | 0.1094 | 0.010937 | 0.10941 | 1.0966 | 1.087 | 1.0905 | 29.5249 | -90.5574 | 149.9222 | 0.88751
1 | 0 | 0 | 0 | 0 | 0 | 0 | 0 | 0 | 0 | 0 | 0 | 0 | 1.1126 | 1.1035 | 1.1068 | 29.5828 | -90.4944 | 149.9497 | 0
10 | 0 | 0 | 0 | 0 | 0 | 0 | 0 | 0 | 0 | 0 | 0 | 0 | 1.1126 | 1.1035 | 1.1068 | 29.5828 | -90.4944 | 149.9497 | 0
11 | 0 | 0 | 0 | 0 | 0 | 0 | 0 | 0 | 0 | 0 | 0 | 0 | 1.1126 | 1.1035 | 1.1068 | 29.5828 | -90.4944 | 149.9497 | 0
12 | 0 | 0 | 0 | 0 | 0 | 0 | 0 | 0 | 0 | 0 | 0 | 0 | 1.1126 | 1.1035 | 1.1068 | 29.5828 | -90.4944 | 149.9497 | 0
13 | 0 | 0 | 0 | 0 | 0 | 0 | 0 | 0 | 0 | 0 | 0 | 0 | 1.1126 | 1.1035 | 1.1068 | 29.5828 | -90.4944 | 149.9497 | 0
14 | 0 | 0 | 0 | 0 | 0 | 0 | 0 | 0 | 0 | 0 | 0 | 0 | 1.1126 | 1.1035 | 1.1068 | 29.5828 | -90.4944 | 149.9497 | 0
15 | 0 | 0 | 0 | 0 | 0 | 0 | 0 | 0 | 0 | 0 | 0 | 0 | 1.1126 | 1.1035 | 1.1068 | 29.5828 | -90.4944 | 149.9497 | 0
16 | 0 | 0 | 0 | 0 | 0 | 0 | 0 | 0 | 0 | 0 | 0 | 0 | 1.1126 | 1.1035 | 1.1068 | 29.5828 | -90.4944 | 149.9497 | 0
17 | 0 | 0 | 0 | 0 | 0 | 0 | 0 | 0 | 0 | 0 | 0 | 0 | 1.1126 | 1.1035 | 1.1068 | 29.5828 | -90.4944 | 149.9497 | 0
18 | 0 | 0 | 0 | 0 | 0 | 0 | 0 | 0 | 0 | 0 | 0 | 0 | 1.1267 | 1.1182 | 1.121 | 29.3527 | -90.7329 | 149.6865 | 0
19 | 0 | 0 | 0 | 0 | 0 | 0 | 0 | 0 | 0 | 0 | 0 | 0 | 1.1126 | 1.1035 | 1.1068 | 29.5828 | -90.4944 | 149.9497 | 0
2 | 0 | 0 | 0 | 0 | 0 | 0 | 0 | 0 | 0 | 0 | 0 | 0 | 1.1126 | 1.1035 | 1.1068 | 29.5828 | -90.4944 | 149.9497 | 0
3 | 0 | 0 | 0 | 0 | 0 | 0 | 0 | 0 | 0 | 0 | 0 | 0 | 1.1126 | 1.1035 | 1.1068 | 29.5828 | -90.4944 | 149.9497 | 0
4 | 0 | 0 | 0 | 0 | 0 | 0 | 0 | 0 | 0 | 0 | 0 | 0 | 1.1267 | 1.1182 | 1.121 | 29.3527 | -90.7329 | 149.6865 | 0
5 | 0 | 0 | 0 | 0 | 0 | 0 | 0 | 0 | 0 | 0 | 0 | 0 | 1.1126 | 1.1035 | 1.1068 | 29.5828 | -90.4944 | 149.9497 | 0
6 | 0 | 0 | 0 | 0 | 0 | 0 | 0 | 0 | 0 | 0 | 0 | 0 | 1.1126 | 1.1035 | 1.1068 | 29.5828 | -90.4944 | 149.9497 | 0
7 | 0 | 0 | 0 | 0 | 0 | 0 | 0 | 0 | 0 | 0 | 0 | 0 | 1.1126 | 1.1035 | 1.1068 | 29.5828 | -90.4944 | 149.9497 | 0
8 | 0 | 0 | 0 | 0 | 0 | 0 | 0 | 0 | 0 | 0 | 0 | 0 | 1.1126 | 1.1035 | 1.1068 | 29.5828 | -90.4944 | 149.9497 | 0
9 | 0 | 0 | 0 | 0 | 0 | 0 | 0 | 0 | 0 | 0 | 0 | 0 | 1.1126 | 1.1035 | 1.1068 | 29.5828 | -90.4944 | 149.9497 | 0

## LLG_min_6
name | pf_ikss_a_ka | pf_ikss_b_ka | pf_ikss_c_ka | pf_skss_a_mw | pf_skss_b_mw | pf_skss_c_mw | pf_rk0_ohm | pf_xk0_ohm | pf_rk1_ohm | pf_xk1_ohm | pf_rk2_ohm | pf_xk2_ohm | pf_vm_a_pu | pf_vm_b_pu | pf_vm_c_pu | pf_va_a_degree | pf_va_b_degree | pf_va_c_degree | 3xI0
0 | 0 | 46.1886 | 46.1885 | 0 | 266.6698 | 266.6696 | 0.012438 | 0.12438 | 0.012438 | 0.12438 | 0.012438 | 0.12438 | 0.57735 | 0 | 0.57735 | 0.00012709 | 0 | -179.9999 | 46.1883
1 | 0 | 0 | 0 | 0 | 0 | 0 | 0 | 0 | 0 | 0 | 0 | 0 | 0.57779 | 0.0016204 | 0.57798 | 0.10361 | -83.1084 | 179.9441 | 0
10 | 0 | 0 | 0 | 0 | 0 | 0 | 0 | 0 | 0 | 0 | 0 | 0 | 0.57779 | 0.0016204 | 0.57798 | 0.10361 | -83.1076 | 179.9441 | 0
11 | 0 | 0 | 0 | 0 | 0 | 0 | 0 | 0 | 0 | 0 | 0 | 0 | 0.57779 | 0.0016204 | 0.57798 | 0.10361 | -83.1077 | 179.9441 | 0
12 | 0 | 0 | 0 | 0 | 0 | 0 | 0 | 0 | 0 | 0 | 0 | 0 | 0.57779 | 0.0016204 | 0.57798 | 0.10361 | -83.1075 | 179.9441 | 0
13 | 0 | 0 | 0 | 0 | 0 | 0 | 0 | 0 | 0 | 0 | 0 | 0 | 0.57779 | 0.0016204 | 0.57798 | 0.10361 | -83.1073 | 179.9441 | 0
14 | 0 | 0 | 0 | 0 | 0 | 0 | 0 | 0 | 0 | 0 | 0 | 0 | 0.57779 | 0.0016204 | 0.57798 | 0.10361 | -83.1072 | 179.9441 | 0
15 | 0 | 0 | 0 | 0 | 0 | 0 | 0 | 0 | 0 | 0 | 0 | 0 | 0.57779 | 0.0016204 | 0.57798 | 0.10361 | -83.1071 | 179.9441 | 0
16 | 0 | 0 | 0 | 0 | 0 | 0 | 0 | 0 | 0 | 0 | 0 | 0 | 0.57779 | 0.0016204 | 0.57798 | 0.10361 | -83.1071 | 179.9441 | 0
17 | 0 | 0 | 0 | 0 | 0 | 0 | 0 | 0 | 0 | 0 | 0 | 0 | 0.57779 | 0.0016204 | 0.57798 | 0.10361 | -83.107 | 179.9441 | 0
18 | 0 | 0 | 0 | 0 | 0 | 0 | 0 | 0 | 0 | 0 | 0 | 0 | 0.57894 | 0.0032925 | 0.57814 | 0.16471 | -104.0968 | 179.8485 | 0
19 | 0 | 0 | 0 | 0 | 0 | 0 | 0 | 0 | 0 | 0 | 0 | 0 | 0.57779 | 0.0016204 | 0.57798 | 0.10361 | -83.1082 | 179.9441 | 0
2 | 0 | 0 | 0 | 0 | 0 | 0 | 0 | 0 | 0 | 0 | 0 | 0 | 0.57779 | 0.0016204 | 0.57798 | 0.10361 | -83.1081 | 179.9441 | 0
3 | 0 | 0 | 0 | 0 | 0 | 0 | 0 | 0 | 0 | 0 | 0 | 0 | 0.57779 | 0.0016204 | 0.57798 | 0.10361 | -83.108 | 179.9441 | 0
4 | 0 | 0 | 0 | 0 | 0 | 0 | 0 | 0 | 0 | 0 | 0 | 0 | 0.57894 | 0.0032925 | 0.57814 | 0.16471 | -104.0969 | 179.8485 | 0
5 | 0 | 0 | 0 | 0 | 0 | 0 | 0 | 0 | 0 | 0 | 0 | 0 | 0.57779 | 0.0016204 | 0.57798 | 0.10361 | -83.1083 | 179.9441 | 0
6 | 0 | 0 | 0 | 0 | 0 | 0 | 0 | 0 | 0 | 0 | 0 | 0 | 0.57779 | 0.0016204 | 0.57798 | 0.10361 | -83.1079 | 179.9441 | 0
7 | 0 | 0 | 0 | 0 | 0 | 0 | 0 | 0 | 0 | 0 | 0 | 0 | 0.57779 | 0.0016204 | 0.57798 | 0.10361 | -83.1077 | 179.9441 | 0
8 | 0 | 0 | 0 | 0 | 0 | 0 | 0 | 0 | 0 | 0 | 0 | 0 | 0.57779 | 0.0016204 | 0.57798 | 0.10361 | -83.1076 | 179.9441 | 0
9 | 0 | 0 | 0 | 0 | 0 | 0 | 0 | 0 | 0 | 0 | 0 | 0 | 0.57779 | 0.0016204 | 0.57798 | 0.10361 | -83.1076 | 179.9441 | 0

## LLG_min_10
name | pf_ikss_a_ka | pf_ikss_b_ka | pf_ikss_c_ka | pf_skss_a_mw | pf_skss_b_mw | pf_skss_c_mw | pf_rk0_ohm | pf_xk0_ohm | pf_rk1_ohm | pf_xk1_ohm | pf_rk2_ohm | pf_xk2_ohm | pf_vm_a_pu | pf_vm_b_pu | pf_vm_c_pu | pf_va_a_degree | pf_va_b_degree | pf_va_c_degree | 3xI0
0 | 0 | 46.1886 | 46.1885 | 0 | 266.6698 | 266.6696 | 0.012438 | 0.12438 | 0.012438 | 0.12438 | 0.012438 | 0.12438 | 0.57735 | 0 | 0.57735 | 0.00012709 | 0 | -179.9999 | 46.1883
1 | 0 | 0 | 0 | 0 | 0 | 0 | 0 | 0 | 0 | 0 | 0 | 0 | 0.57779 | 0.0016204 | 0.57798 | 0.10361 | -83.1084 | 179.9441 | 0
10 | 0 | 0 | 0 | 0 | 0 | 0 | 0 | 0 | 0 | 0 | 0 | 0 | 0.57779 | 0.0016204 | 0.57798 | 0.10361 | -83.1076 | 179.9441 | 0
11 | 0 | 0 | 0 | 0 | 0 | 0 | 0 | 0 | 0 | 0 | 0 | 0 | 0.57779 | 0.0016204 | 0.57798 | 0.10361 | -83.1077 | 179.9441 | 0
12 | 0 | 0 | 0 | 0 | 0 | 0 | 0 | 0 | 0 | 0 | 0 | 0 | 0.57779 | 0.0016204 | 0.57798 | 0.10361 | -83.1075 | 179.9441 | 0
13 | 0 | 0 | 0 | 0 | 0 | 0 | 0 | 0 | 0 | 0 | 0 | 0 | 0.57779 | 0.0016204 | 0.57798 | 0.10361 | -83.1073 | 179.9441 | 0
14 | 0 | 0 | 0 | 0 | 0 | 0 | 0 | 0 | 0 | 0 | 0 | 0 | 0.57779 | 0.0016204 | 0.57798 | 0.10361 | -83.1072 | 179.9441 | 0
15 | 0 | 0 | 0 | 0 | 0 | 0 | 0 | 0 | 0 | 0 | 0 | 0 | 0.57779 | 0.0016204 | 0.57798 | 0.10361 | -83.1071 | 179.9441 | 0
16 | 0 | 0 | 0 | 0 | 0 | 0 | 0 | 0 | 0 | 0 | 0 | 0 | 0.57779 | 0.0016204 | 0.57798 | 0.10361 | -83.1071 | 179.9441 | 0
17 | 0 | 0 | 0 | 0 | 0 | 0 | 0 | 0 | 0 | 0 | 0 | 0 | 0.57779 | 0.0016204 | 0.57798 | 0.10361 | -83.107 | 179.9441 | 0
18 | 0 | 0 | 0 | 0 | 0 | 0 | 0 | 0 | 0 | 0 | 0 | 0 | 0.57894 | 0.0032925 | 0.57814 | 0.16471 | -104.0968 | 179.8485 | 0
19 | 0 | 0 | 0 | 0 | 0 | 0 | 0 | 0 | 0 | 0 | 0 | 0 | 0.57779 | 0.0016204 | 0.57798 | 0.10361 | -83.1082 | 179.9441 | 0
2 | 0 | 0 | 0 | 0 | 0 | 0 | 0 | 0 | 0 | 0 | 0 | 0 | 0.57779 | 0.0016204 | 0.57798 | 0.10361 | -83.1081 | 179.9441 | 0
3 | 0 | 0 | 0 | 0 | 0 | 0 | 0 | 0 | 0 | 0 | 0 | 0 | 0.57779 | 0.0016204 | 0.57798 | 0.10361 | -83.108 | 179.9441 | 0
4 | 0 | 0 | 0 | 0 | 0 | 0 | 0 | 0 | 0 | 0 | 0 | 0 | 0.57894 | 0.0032925 | 0.57814 | 0.16471 | -104.0969 | 179.8485 | 0
5 | 0 | 0 | 0 | 0 | 0 | 0 | 0 | 0 | 0 | 0 | 0 | 0 | 0.57779 | 0.0016204 | 0.57798 | 0.10361 | -83.1083 | 179.9441 | 0
6 | 0 | 0 | 0 | 0 | 0 | 0 | 0 | 0 | 0 | 0 | 0 | 0 | 0.57779 | 0.0016204 | 0.57798 | 0.10361 | -83.1079 | 179.9441 | 0
7 | 0 | 0 | 0 | 0 | 0 | 0 | 0 | 0 | 0 | 0 | 0 | 0 | 0.57779 | 0.0016204 | 0.57798 | 0.10361 | -83.1077 | 179.9441 | 0
8 | 0 | 0 | 0 | 0 | 0 | 0 | 0 | 0 | 0 | 0 | 0 | 0 | 0.57779 | 0.0016204 | 0.57798 | 0.10361 | -83.1076 | 179.9441 | 0
9 | 0 | 0 | 0 | 0 | 0 | 0 | 0 | 0 | 0 | 0 | 0 | 0 | 0.57779 | 0.0016204 | 0.57798 | 0.10361 | -83.1076 | 179.9441 | 0

## LLG_min_fault_6
name | pf_ikss_a_ka | pf_ikss_b_ka | pf_ikss_c_ka | pf_skss_a_mw | pf_skss_b_mw | pf_skss_c_mw | pf_rk0_ohm | pf_xk0_ohm | pf_rk1_ohm | pf_xk1_ohm | pf_rk2_ohm | pf_xk2_ohm | pf_vm_a_pu | pf_vm_b_pu | pf_vm_c_pu | pf_va_a_degree | pf_va_b_degree | pf_va_c_degree | 3xI0
0 | 0 | 0.80543 | 0.80543 | 0 | 4.6501 | 4.6501 | 0.012438 | 0.12438 | 0.012438 | 0.12438 | 0.012438 | 0.12438 | 0.99638 | 0.98644 | 0.99005 | 29.4608 | -90.6327 | 149.9123 | 0.80543
1 | 0 | 0 | 0 | 0 | 0 | 0 | 0 | 0 | 0 | 0 | 0 | 0 | 0.99638 | 0.98646 | 0.99006 | 29.4619 | -90.6315 | 149.9127 | 0
10 | 0 | 0 | 0 | 0 | 0 | 0 | 0 | 0 | 0 | 0 | 0 | 0 | 0.99638 | 0.98646 | 0.99006 | 29.4619 | -90.6315 | 149.9127 | 0
11 | 0 | 0 | 0 | 0 | 0 | 0 | 0 | 0 | 0 | 0 | 0 | 0 | 0.99638 | 0.98646 | 0.99006 | 29.4619 | -90.6315 | 149.9127 | 0
12 | 0 | 0 | 0 | 0 | 0 | 0 | 0 | 0 | 0 | 0 | 0 | 0 | 0.99638 | 0.98646 | 0.99006 | 29.4619 | -90.6315 | 149.9127 | 0
13 | 0 | 0 | 0 | 0 | 0 | 0 | 0 | 0 | 0 | 0 | 0 | 0 | 0.99638 | 0.98646 | 0.99006 | 29.4619 | -90.6315 | 149.9127 | 0
14 | 0 | 0 | 0 | 0 | 0 | 0 | 0 | 0 | 0 | 0 | 0 | 0 | 0.99638 | 0.98646 | 0.99006 | 29.4619 | -90.6315 | 149.9127 | 0
15 | 0 | 0 | 0 | 0 | 0 | 0 | 0 | 0 | 0 | 0 | 0 | 0 | 0.99638 | 0.98646 | 0.99006 | 29.4619 | -90.6315 | 149.9127 | 0
16 | 0 | 0 | 0 | 0 | 0 | 0 | 0 | 0 | 0 | 0 | 0 | 0 | 0.99638 | 0.98646 | 0.99006 | 29.4619 | -90.6315 | 149.9127 | 0
17 | 0 | 0 | 0 | 0 | 0 | 0 | 0 | 0 | 0 | 0 | 0 | 0 | 0.99638 | 0.98646 | 0.99006 | 29.4619 | -90.6315 | 149.9127 | 0
18 | 0 | 0 | 0 | 0 | 0 | 0 | 0 | 0 | 0 | 0 | 0 | 0 | 0.9964 | 0.98649 | 0.99008 | 29.4627 | -90.6313 | 149.9125 | 0
19 | 0 | 0 | 0 | 0 | 0 | 0 | 0 | 0 | 0 | 0 | 0 | 0 | 0.99638 | 0.98646 | 0.99006 | 29.4619 | -90.6315 | 149.9127 | 0
2 | 0 | 0 | 0 | 0 | 0 | 0 | 0 | 0 | 0 | 0 | 0 | 0 | 0.99638 | 0.98646 | 0.99006 | 29.4619 | -90.6315 | 149.9127 | 0
3 | 0 | 0 | 0 | 0 | 0 | 0 | 0 | 0 | 0 | 0 | 0 | 0 | 0.99638 | 0.98646 | 0.99006 | 29.4619 | -90.6315 | 149.9127 | 0
4 | 0 | 0 | 0 | 0 | 0 | 0 | 0 | 0 | 0 | 0 | 0 | 0 | 0.9964 | 0.98649 | 0.99008 | 29.4627 | -90.6313 | 149.9125 | 0
5 | 0 | 0 | 0 | 0 | 0 | 0 | 0 | 0 | 0 | 0 | 0 | 0 | 0.99638 | 0.98646 | 0.99006 | 29.4619 | -90.6315 | 149.9127 | 0
6 | 0 | 0 | 0 | 0 | 0 | 0 | 0 | 0 | 0 | 0 | 0 | 0 | 0.99638 | 0.98646 | 0.99006 | 29.4619 | -90.6315 | 149.9127 | 0
7 | 0 | 0 | 0 | 0 | 0 | 0 | 0 | 0 | 0 | 0 | 0 | 0 | 0.99638 | 0.98646 | 0.99006 | 29.4619 | -90.6315 | 149.9127 | 0
8 | 0 | 0 | 0 | 0 | 0 | 0 | 0 | 0 | 0 | 0 | 0 | 0 | 0.99638 | 0.98646 | 0.99006 | 29.4619 | -90.6315 | 149.9127 | 0
9 | 0 | 0 | 0 | 0 | 0 | 0 | 0 | 0 | 0 | 0 | 0 | 0 | 0.99638 | 0.98646 | 0.99006 | 29.4619 | -90.6315 | 149.9127 | 0

## LLG_min_fault_10
name | pf_ikss_a_ka | pf_ikss_b_ka | pf_ikss_c_ka | pf_skss_a_mw | pf_skss_b_mw | pf_skss_c_mw | pf_rk0_ohm | pf_xk0_ohm | pf_rk1_ohm | pf_xk1_ohm | pf_rk2_ohm | pf_xk2_ohm | pf_vm_a_pu | pf_vm_b_pu | pf_vm_c_pu | pf_va_a_degree | pf_va_b_degree | pf_va_c_degree | 3xI0
0 | 0 | 0.80543 | 0.80543 | 0 | 4.6501 | 4.6501 | 0.012438 | 0.12438 | 0.012438 | 0.12438 | 0.012438 | 0.12438 | 0.99638 | 0.98644 | 0.99005 | 29.4608 | -90.6327 | 149.9123 | 0.80543
1 | 0 | 0 | 0 | 0 | 0 | 0 | 0 | 0 | 0 | 0 | 0 | 0 | 0.99638 | 0.98646 | 0.99006 | 29.4619 | -90.6315 | 149.9127 | 0
10 | 0 | 0 | 0 | 0 | 0 | 0 | 0 | 0 | 0 | 0 | 0 | 0 | 0.99638 | 0.98646 | 0.99006 | 29.4619 | -90.6315 | 149.9127 | 0
11 | 0 | 0 | 0 | 0 | 0 | 0 | 0 | 0 | 0 | 0 | 0 | 0 | 0.99638 | 0.98646 | 0.99006 | 29.4619 | -90.6315 | 149.9127 | 0
12 | 0 | 0 | 0 | 0 | 0 | 0 | 0 | 0 | 0 | 0 | 0 | 0 | 0.99638 | 0.98646 | 0.99006 | 29.4619 | -90.6315 | 149.9127 | 0
13 | 0 | 0 | 0 | 0 | 0 | 0 | 0 | 0 | 0 | 0 | 0 | 0 | 0.99638 | 0.98646 | 0.99006 | 29.4619 | -90.6315 | 149.9127 | 0
14 | 0 | 0 | 0 | 0 | 0 | 0 | 0 | 0 | 0 | 0 | 0 | 0 | 0.99638 | 0.98646 | 0.99006 | 29.4619 | -90.6315 | 149.9127 | 0
15 | 0 | 0 | 0 | 0 | 0 | 0 | 0 | 0 | 0 | 0 | 0 | 0 | 0.99638 | 0.98646 | 0.99006 | 29.4619 | -90.6315 | 149.9127 | 0
16 | 0 | 0 | 0 | 0 | 0 | 0 | 0 | 0 | 0 | 0 | 0 | 0 | 0.99638 | 0.98646 | 0.99006 | 29.4619 | -90.6315 | 149.9127 | 0
17 | 0 | 0 | 0 | 0 | 0 | 0 | 0 | 0 | 0 | 0 | 0 | 0 | 0.99638 | 0.98646 | 0.99006 | 29.4619 | -90.6315 | 149.9127 | 0
18 | 0 | 0 | 0 | 0 | 0 | 0 | 0 | 0 | 0 | 0 | 0 | 0 | 0.9964 | 0.98649 | 0.99008 | 29.4627 | -90.6313 | 149.9125 | 0
19 | 0 | 0 | 0 | 0 | 0 | 0 | 0 | 0 | 0 | 0 | 0 | 0 | 0.99638 | 0.98646 | 0.99006 | 29.4619 | -90.6315 | 149.9127 | 0
2 | 0 | 0 | 0 | 0 | 0 | 0 | 0 | 0 | 0 | 0 | 0 | 0 | 0.99638 | 0.98646 | 0.99006 | 29.4619 | -90.6315 | 149.9127 | 0
3 | 0 | 0 | 0 | 0 | 0 | 0 | 0 | 0 | 0 | 0 | 0 | 0 | 0.99638 | 0.98646 | 0.99006 | 29.4619 | -90.6315 | 149.9127 | 0
4 | 0 | 0 | 0 | 0 | 0 | 0 | 0 | 0 | 0 | 0 | 0 | 0 | 0.9964 | 0.98649 | 0.99008 | 29.4627 | -90.6313 | 149.9125 | 0
5 | 0 | 0 | 0 | 0 | 0 | 0 | 0 | 0 | 0 | 0 | 0 | 0 | 0.99638 | 0.98646 | 0.99006 | 29.4619 | -90.6315 | 149.9127 | 0
6 | 0 | 0 | 0 | 0 | 0 | 0 | 0 | 0 | 0 | 0 | 0 | 0 | 0.99638 | 0.98646 | 0.99006 | 29.4619 | -90.6315 | 149.9127 | 0
7 | 0 | 0 | 0 | 0 | 0 | 0 | 0 | 0 | 0 | 0 | 0 | 0 | 0.99638 | 0.98646 | 0.99006 | 29.4619 | -90.6315 | 149.9127 | 0
8 | 0 | 0 | 0 | 0 | 0 | 0 | 0 | 0 | 0 | 0 | 0 | 0 | 0.99638 | 0.98646 | 0.99006 | 29.4619 | -90.6315 | 149.9127 | 0
9 | 0 | 0 | 0 | 0 | 0 | 0 | 0 | 0 | 0 | 0 | 0 | 0 | 0.99638 | 0.98646 | 0.99006 | 29.4619 | -90.6315 | 149.9127 | 0