## LLL_max_6
name | pf_ikss_ka | pf_skss_mw | pf_rk_ohm | pf_xk_ohm | pf_vm_pu | pf_va_degree
0 | 0 | 0 | 0 | 0 | 1.0475 | -0.034029
1 | 0 | 0 | 0 | 0 | 0.72432 | -6.9511
10 | 0 | 0 | 0 | 0 | 0.72432 | -6.9511
11 | 0 | 0 | 0 | 0 | 0.72432 | -6.9511
12 | 0 | 0 | 0 | 0 | 0.72432 | -6.9511
13 | 0 | 0 | 0 | 0 | 0.72432 | -6.9511
14 | 0 | 0 | 0 | 0 | 0.72432 | -6.9511
15 | 0 | 0 | 0 | 0 | 0.72432 | -6.9511
16 | 0 | 0 | 0 | 0 | 0.72432 | -6.9511
17 | 0 | 0 | 0 | 0 | 0.72432 | -6.9511
18 | 4.085 | 2.8302 | 0.020474 | 0.057472 | 0 | 70.3915
19 | 0 | 0 | 0 | 0 | 0.72432 | -6.9511
2 | 0 | 0 | 0 | 0 | 0.72432 | -6.9511
3 | 0 | 0 | 0 | 0 | 0.72432 | -6.9511
4 | 0 | 0 | 0 | 0 | 0.39553 | -6.9566
5 | 0 | 0 | 0 | 0 | 0.72432 | -6.9511
6 | 0 | 0 | 0 | 0 | 0.72432 | -6.9511
7 | 0 | 0 | 0 | 0 | 0.72432 | -6.9511
8 | 0 | 0 | 0 | 0 | 0.72432 | -6.9511
9 | 0 | 0 | 0 | 0 | 0.72432 | -6.9511

## LLL_max_10
name | pf_ikss_ka | pf_skss_mw | pf_rk_ohm | pf_xk_ohm | pf_vm_pu | pf_va_degree
0 | 0 | 0 | 0 | 0 | 1.0974 | -0.032995
1 | 0 | 0 | 0 | 0 | 0.74709 | -7.1791
10 | 0 | 0 | 0 | 0 | 0.74709 | -7.1791
11 | 0 | 0 | 0 | 0 | 0.74709 | -7.1791
12 | 0 | 0 | 0 | 0 | 0.74709 | -7.1791
13 | 0 | 0 | 0 | 0 | 0.74709 | -7.1791
14 | 0 | 0 | 0 | 0 | 0.74709 | -7.1791
15 | 0 | 0 | 0 | 0 | 0.74709 | -7.1791
16 | 0 | 0 | 0 | 0 | 0.74709 | -7.1791
17 | 0 | 0 | 0 | 0 | 0.74709 | -7.1791
18 | 4.2053 | 2.9135 | 0.020608 | 0.058533 | 0 | 70.6038
19 | 0 | 0 | 0 | 0 | 0.74709 | -7.1791
2 | 0 | 0 | 0 | 0 | 0.74709 | -7.1791
3 | 0 | 0 | 0 | 0 | 0.74709 | -7.1791
4 | 0 | 0 | 0 | 0 | 0.40717 | -7.1689
5 | 0 | 0 | 0 | 0 | 0.74709 | -7.1791
6 | 0 | 0 | 0 | 0 | 0.74709 | -7.1791
7 | 0 | 0 | 0 | 0 | 0.74709 | -7.1791
8 | 0 | 0 | 0 | 0 | 0.74709 | -7.1791
9 | 0 | 0 | 0 | 0 | 0.74709 | -7.1791

## LLL_max_fault_6
name | pf_ikss_ka | pf_skss_mw | pf_rk_ohm | pf_xk_ohm | pf_vm_pu | pf_va_degree
0 | 0 | 0 | 0 | 0 | 1.0501 | 0.0002649
1 | 0 | 0 | 0 | 0 | 1.0625 | 0.045548
10 | 0 | 0 | 0 | 0 | 1.0625 | 0.045548
11 | 0 | 0 | 0 | 0 | 1.0625 | 0.045548
12 | 0 | 0 | 0 | 0 | 1.0625 | 0.045548
13 | 0 | 0 | 0 | 0 | 1.0625 | 0.045548
14 | 0 | 0 | 0 | 0 | 1.0625 | 0.045548
15 | 0 | 0 | 0 | 0 | 1.0625 | 0.045548
16 | 0 | 0 | 0 | 0 | 1.0625 | 0.045548
17 | 0 | 0 | 0 | 0 | 1.0625 | 0.045548
18 | 0.034973 | 0.02423 | 0.020474 | 0.057472 | 1.0708 | 45
19 | 0 | 0 | 0 | 0 | 1.0625 | 0.045548
2 | 0 | 0 | 0 | 0 | 1.0625 | 0.045548
3 | 0 | 0 | 0 | 0 | 1.0625 | 0.045548
4 | 0 | 0 | 0 | 0 | 1.074 | -0.15322
5 | 0 | 0 | 0 | 0 | 1.0625 | 0.045548
6 | 0 | 0 | 0 | 0 | 1.0625 | 0.045548
7 | 0 | 0 | 0 | 0 | 1.0625 | 0.045548
8 | 0 | 0 | 0 | 0 | 1.0625 | 0.045548
9 | 0 | 0 | 0 | 0 | 1.0625 | 0.045548

## LLL_max_fault_10
name | pf_ikss_ka | pf_skss_mw | pf_rk_ohm | pf_xk_ohm | pf_vm_pu | pf_va_degree
0 | 0 | 0 | 0 | 0 | 1.1001 | 0.00019238
1 | 0 | 0 | 0 | 0 | 1.1131 | 0.037201
10 | 0 | 0 | 0 | 0 | 1.1131 | 0.037201
11 | 0 | 0 | 0 | 0 | 1.1131 | 0.037201
12 | 0 | 0 | 0 | 0 | 1.1131 | 0.037201
13 | 0 | 0 | 0 | 0 | 1.1131 | 0.037201
14 | 0 | 0 | 0 | 0 | 1.1131 | 0.037201
15 | 0 | 0 | 0 | 0 | 1.1131 | 0.037201
16 | 0 | 0 | 0 | 0 | 1.1131 | 0.037201
17 | 0 | 0 | 0 | 0 | 1.1131 | 0.037201
18 | 0.036615 | 0.025367 | 0.020608 | 0.058533 | 1.1211 | 45
19 | 0 | 0 | 0 | 0 | 1.1131 | 0.037201
2 | 0 | 0 | 0 | 0 | 1.1131 | 0.037201
3 | 0 | 0 | 0 | 0 | 1.1131 | 0.037201
4 | 0 | 0 | 0 | 0 | 1.1245 | -0.15846
5 | 0 | 0 | 0 | 0 | 1.1131 | 0.037201
6 | 0 | 0 | 0 | 0 | 1.1131 | 0.037201
7 | 0 | 0 | 0 | 0 | 1.1131 | 0.037201
8 | 0 | 0 | 0 | 0 | 1.1131 | 0.037201
9 | 0 | 0 | 0 | 0 | 1.1131 | 0.037201

## LLL_min_6
name | pf_ikss_ka | pf_skss_mw | pf_rk_ohm | pf_xk_ohm | pf_vm_pu | pf_va_degree
0 | 0 | 0 | 0 | 0 | 0.94776 | -0.067642
1 | 0 | 0 | 0 | 0 | 0.69537 | -11.5925
10 | 0 | 0 | 0 | 0 | 0.69537 | -11.5925
11 | 0 | 0 | 0 | 0 | 0.69537 | -11.5925
12 | 0 | 0 | 0 | 0 | 0.69537 | -11.5925
13 | 0 | 0 | 0 | 0 | 0.69537 | -11.5925
14 | 0 | 0 | 0 | 0 | 0.69537 | -11.5925
15 | 0 | 0 | 0 | 0 | 0.69537 | -11.5925
16 | 0 | 0 | 0 | 0 | 0.69537 | -11.5925
17 | 0 | 0 | 0 | 0 | 0.69537 | -11.5925
18 | 2.9011 | 2.01 | 0.040323 | 0.063976 | 0 | 57.7772
19 | 0 | 0 | 0 | 0 | 0.69537 | -11.5925
2 | 0 | 0 | 0 | 0 | 0.69537 | -11.5925
3 | 0 | 0 | 0 | 0 | 0.69537 | -11.5925
4 | 0 | 0 | 0 | 0 | 0.34828 | -11.608
5 | 0 | 0 | 0 | 0 | 0.69537 | -11.5925
6 | 0 | 0 | 0 | 0 | 0.69537 | -11.5925
7 | 0 | 0 | 0 | 0 | 0.69537 | -11.5925
8 | 0 | 0 | 0 | 0 | 0.69537 | -11.5925
9 | 0 | 0 | 0 | 0 | 0.69537 | -11.5925

## LLL_min_10
name | pf_ikss_ka | pf_skss_mw | pf_rk_ohm | pf_xk_ohm | pf_vm_pu | pf_va_degree
0 | 0 | 0 | 0 | 0 | 0.89788 | -0.067642
1 | 0 | 0 | 0 | 0 | 0.65877 | -11.5925
10 | 0 | 0 | 0 | 0 | 0.65877 | -11.5925
11 | 0 | 0 | 0 | 0 | 0.65877 | -11.5925
12 | 0 | 0 | 0 | 0 | 0.65877 | -11.5925
13 | 0 | 0 | 0 | 0 | 0.65877 | -11.5925
14 | 0 | 0 | 0 | 0 | 0.65877 | -11.5925
15 | 0 | 0 | 0 | 0 | 0.65877 | -11.5925
16 | 0 | 0 | 0 | 0 | 0.65877 | -11.5925
17 | 0 | 0 | 0 | 0 | 0.65877 | -11.5925
18 | 2.7485 | 1.9042 | 0.040323 | 0.063976 | 0 | 57.7772
19 | 0 | 0 | 0 | 0 | 0.65877 | -11.5925
2 | 0 | 0 | 0 | 0 | 0.65877 | -11.5925
3 | 0 | 0 | 0 | 0 | 0.65877 | -11.5925
4 | 0 | 0 | 0 | 0 | 0.32995 | -11.608
5 | 0 | 0 | 0 | 0 | 0.65877 | -11.5925
6 | 0 | 0 | 0 | 0 | 0.65877 | -11.5925
7 | 0 | 0 | 0 | 0 | 0.65877 | -11.5925
8 | 0 | 0 | 0 | 0 | 0.65877 | -11.5925
9 | 0 | 0 | 0 | 0 | 0.65877 | -11.5925

## LLL_min_fault_6
name | pf_ikss_ka | pf_skss_mw | pf_rk_ohm | pf_xk_ohm | pf_vm_pu | pf_va_degree
0 | 0 | 0 | 0 | 0 | 0.94998 | -0.0010099
1 | 0 | 0 | 0 | 0 | 0.94755 | -0.12492
10 | 0 | 0 | 0 | 0 | 0.94755 | -0.12492
11 | 0 | 0 | 0 | 0 | 0.94755 | -0.12492
12 | 0 | 0 | 0 | 0 | 0.94755 | -0.12492
13 | 0 | 0 | 0 | 0 | 0.94755 | -0.12492
14 | 0 | 0 | 0 | 0 | 0.94755 | -0.12492
15 | 0 | 0 | 0 | 0 | 0.94755 | -0.12492
16 | 0 | 0 | 0 | 0 | 0.94755 | -0.12492
17 | 0 | 0 | 0 | 0 | 0.94755 | -0.12492
18 | 0.030707 | 0.021274 | 0.040323 | 0.063976 | 0.94019 | 45
19 | 0 | 0 | 0 | 0 | 0.94755 | -0.12492
2 | 0 | 0 | 0 | 0 | 0.94755 | -0.12492
3 | 0 | 0 | 0 | 0 | 0.94755 | -0.12492
4 | 0 | 0 | 0 | 0 | 0.94388 | -0.12955
5 | 0 | 0 | 0 | 0 | 0.94755 | -0.12492
6 | 0 | 0 | 0 | 0 | 0.94755 | -0.12492
7 | 0 | 0 | 0 | 0 | 0.94755 | -0.12492
8 | 0 | 0 | 0 | 0 | 0.94755 | -0.12492
9 | 0 | 0 | 0 | 0 | 0.94755 | -0.12492

## LLL_min_fault_10
name | pf_ikss_ka | pf_skss_mw | pf_rk_ohm | pf_xk_ohm | pf_vm_pu | pf_va_degree
0 | 0 | 0 | 0 | 0 | 0.89998 | -0.0010099
1 | 0 | 0 | 0 | 0 | 0.89768 | -0.12492
10 | 0 | 0 | 0 | 0 | 0.89768 | -0.12492
11 | 0 | 0 | 0 | 0 | 0.89768 | -0.12492
12 | 0 | 0 | 0 | 0 | 0.89768 | -0.12492
13 | 0 | 0 | 0 | 0 | 0.89768 | -0.12492
14 | 0 | 0 | 0 | 0 | 0.89768 | -0.12492
15 | 0 | 0 | 0 | 0 | 0.89768 | -0.12492
16 | 0 | 0 | 0 | 0 | 0.89768 | -0.12492
17 | 0 | 0 | 0 | 0 | 0.89768 | -0.12492
18 | 0.02909 | 0.020154 | 0.040323 | 0.063976 | 0.89071 | 45
19 | 0 | 0 | 0 | 0 | 0.89768 | -0.12492
2 | 0 | 0 | 0 | 0 | 0.89768 | -0.12492
3 | 0 | 0 | 0 | 0 | 0.89768 | -0.12492
4 | 0 | 0 | 0 | 0 | 0.8942 | -0.12955
5 | 0 | 0 | 0 | 0 | 0.89768 | -0.12492
6 | 0 | 0 | 0 | 0 | 0.89768 | -0.12492
7 | 0 | 0 | 0 | 0 | 0.89768 | -0.12492
8 | 0 | 0 | 0 | 0 | 0.89768 | -0.12492
9 | 0 | 0 | 0 | 0 | 0.89768 | -0.12492

## LL_max_6
name | pf_ikss_a_ka | pf_ikss_b_ka | pf_ikss_c_ka | pf_skss_a_mw | pf_skss_b_mw | pf_skss_c_mw | pf_rk0_ohm | pf_xk0_ohm | pf_rk1_ohm | pf_xk1_ohm | pf_rk2_ohm | pf_xk2_ohm | pf_vm_a_pu | pf_vm_b_pu | pf_vm_c_pu | pf_va_a_degree | pf_va_b_degree | pf_va_c_degree
0 | 0 | 0 | 0 | 0 | 0 | 0 | 0 | 0 | 0 | 0 | 0 | 0 | 1.0498 | 1.0475 | 1.0492 | 29.9316 | -90.035 | 150.0568
1 | 0 | 0 | 0 | 0 | 0 | 0 | 0 | 0 | 0 | 0 | 0 | 0 | 1.0362 | 0.72363 | 0.94618 | 20.7662 | -97.1512 | 158.2508
10 | 0 | 0 | 0 | 0 | 0 | 0 | 0 | 0 | 0 | 0 | 0 | 0 | 1.0362 | 0.72363 | 0.94618 | 20.7662 | -97.1512 | 158.2508
11 | 0 | 0 | 0 | 0 | 0 | 0 | 0 | 0 | 0 | 0 | 0 | 0 | 1.0362 | 0.72363 | 0.94618 | 20.7662 | -97.1512 | 158.2508
12 | 0 | 0 | 0 | 0 | 0 | 0 | 0 | 0 | 0 | 0 | 0 | 0 | 1.0362 | 0.72363 | 0.94618 | 20.7662 | -97.1512 | 158.2508
13 | 0 | 0 | 0 | 0 | 0 | 0 | 0 | 0 | 0 | 0 | 0 | 0 | 1.0362 | 0.72363 | 0.94618 | 20.7662 | -97.1512 | 158.2508
14 | 0 | 0 | 0 | 0 | 0 | 0 | 0 | 0 | 0 | 0 | 0 | 0 | 1.0362 | 0.72363 | 0.94618 | 20.7662 | -97.1512 | 158.2508
15 | 0 | 0 | 0 | 0 | 0 | 0 | 0 | 0 | 0 | 0 | 0 | 0 | 1.0362 | 0.72363 | 0.94618 | 20.7662 | -97.1512 | 158.2508
16 | 0 | 0 | 0 | 0 | 0 | 0 | 0 | 0 | 0 | 0 | 0 | 0 | 1.0362 | 0.72363 | 0.94618 | 20.7662 | -97.1512 | 158.2508
17 | 0 | 0 | 0 | 0 | 0 | 0 | 0 | 0 | 0 | 0 | 0 | 0 | 1.0362 | 0.72363 | 0.94618 | 20.7662 | -97.1512 | 158.2508
18 | 0 | 3.5182 | 3.5182 | 0 | 0.81248 | 0.81248 | 0.011986 | 0.028911 | 0.020474 | 0.057472 | 0.019368 | 0.058578 | 0.93989 | 0 | 0.93989 | 0.65287 | 0 | -179.3471
19 | 0 | 0 | 0 | 0 | 0 | 0 | 0 | 0 | 0 | 0 | 0 | 0 | 1.0362 | 0.72363 | 0.94618 | 20.7662 | -97.1512 | 158.2508
2 | 0 | 0 | 0 | 0 | 0 | 0 | 0 | 0 | 0 | 0 | 0 | 0 | 1.0362 | 0.72363 | 0.94618 | 20.7662 | -97.1512 | 158.2508
3 | 0 | 0 | 0 | 0 | 0 | 0 | 0 | 0 | 0 | 0 | 0 | 0 | 1.0362 | 0.72363 | 0.94618 | 20.7662 | -97.1512 | 158.2508
4 | 0 | 0 | 0 | 0 | 0 | 0 | 0 | 0 | 0 | 0 | 0 | 0 | 0.98755 | 0.39334 | 0.93215 | 12.0191 | -97.6168 | 168.6012
5 | 0 | 0 | 0 | 0 | 0 | 0 | 0 | 0 | 0 | 0 | 0 | 0 | 1.0362 | 0.72363 | 0.94618 | 20.7662 | -97.1512 | 158.2508
6 | 0 | 0 | 0 | 0 | 0 | 0 | 0 | 0 | 0 | 0 | 0 | 0 | 1.0362 | 0.72363 | 0.94618 | 20.7662 | -97.1512 | 158.2508
7 | 0 | 0 | 0 | 0 | 0 | 0 | 0 | 0 | 0 | 0 | 0 | 0 | 1.0362 | 0.72363 | 0.94618 | 20.7662 | -97.1512 | 158.2508
8 | 0 | 0 | 0 | 0 | 0 | 0 | 0 | 0 | 0 | 0 | 0 | 0 | 1.0362 | 0.72363 | 0.94618 | 20.7662 | -97.1512 | 158.2508
9 | 0 | 0 | 0 | 0 | 0 | 0 | 0 | 0 | 0 | 0 | 0 | 0 | 1.0362 | 0.72363 | 0.94618 | 20.7662 | -97.1512 | 158.2508

## LL_max_10
name | pf_ikss_a_ka | pf_ikss_b_ka | pf_ikss_c_ka | pf_skss_a_mw | pf_skss_b_mw | pf_skss_c_mw | pf_rk0_ohm | pf_xk0_ohm | pf_rk1_ohm | pf_xk1_ohm | pf_rk2_ohm | pf_xk2_ohm | pf_vm_a_pu | pf_vm_b_pu | pf_vm_c_pu | pf_va_a_degree | pf_va_b_degree | pf_va_c_degree
0 | 0 | 0 | 0 | 0 | 0 | 0 | 0 | 0 | 0 | 0 | 0 | 0 | 1.0998 | 1.0974 | 1.0991 | 29.9326 | -90.0339 | 150.0561
1 | 0 | 0 | 0 | 0 | 0 | 0 | 0 | 0 | 0 | 0 | 0 | 0 | 1.0842 | 0.74637 | 0.98838 | 20.4548 | -97.3812 | 158.5605
10 | 0 | 0 | 0 | 0 | 0 | 0 | 0 | 0 | 0 | 0 | 0 | 0 | 1.0842 | 0.74637 | 0.98838 | 20.4548 | -97.3812 | 158.5605
11 | 0 | 0 | 0 | 0 | 0 | 0 | 0 | 0 | 0 | 0 | 0 | 0 | 1.0842 | 0.74637 | 0.98838 | 20.4548 | -97.3812 | 158.5605
12 | 0 | 0 | 0 | 0 | 0 | 0 | 0 | 0 | 0 | 0 | 0 | 0 | 1.0842 | 0.74637 | 0.98838 | 20.4548 | -97.3812 | 158.5605
13 | 0 | 0 | 0 | 0 | 0 | 0 | 0 | 0 | 0 | 0 | 0 | 0 | 1.0842 | 0.74637 | 0.98838 | 20.4548 | -97.3812 | 158.5605
14 | 0 | 0 | 0 | 0 | 0 | 0 | 0 | 0 | 0 | 0 | 0 | 0 | 1.0842 | 0.74637 | 0.98838 | 20.4548 | -97.3812 | 158.5605
15 | 0 | 0 | 0 | 0 | 0 | 0 | 0 | 0 | 0 | 0 | 0 | 0 | 1.0842 | 0.74637 | 0.98838 | 20.4548 | -97.3812 | 158.5605
16 | 0 | 0 | 0 | 0 | 0 | 0 | 0 | 0 | 0 | 0 | 0 | 0 | 1.0842 | 0.74637 | 0.98838 | 20.4548 | -97.3812 | 158.5605
17 | 0 | 0 | 0 | 0 | 0 | 0 | 0 | 0 | 0 | 0 | 0 | 0 | 1.0842 | 0.74637 | 0.98838 | 20.4548 | -97.3812 | 158.5605
18 | 0 | 3.6221 | 3.6221 | 0 | 0.83649 | 0.83649 | 0.012166 | 0.029419 | 0.020608 | 0.058533 | 0.019486 | 0.059638 | 0.98403 | 0 | 0.98403 | 0.6474 | 0 | -179.3526
19 | 0 | 0 | 0 | 0 | 0 | 0 | 0 | 0 | 0 | 0 | 0 | 0 | 1.0842 | 0.74637 | 0.98838 | 20.4548 | -97.3812 | 158.5605
2 | 0 | 0 | 0 | 0 | 0 | 0 | 0 | 0 | 0 | 0 | 0 | 0 | 1.0842 | 0.74637 | 0.98838 | 20.4548 | -97.3812 | 158.5605
3 | 0 | 0 | 0 | 0 | 0 | 0 | 0 | 0 | 0 | 0 | 0 | 0 | 1.0842 | 0.74637 | 0.98838 | 20.4548 | -97.3812 | 158.5605
4 | 0 | 0 | 0 | 0 | 0 | 0 | 0 | 0 | 0 | 0 | 0 | 0 | 1.0334 | 0.40496 | 0.97499 | 11.8215 | -97.8234 | 168.794
5 | 0 | 0 | 0 | 0 | 0 | 0 | 0 | 0 | 0 | 0 | 0 | 0 | 1.0842 | 0.74637 | 0.98838 | 20.4548 | -97.3812 | 158.5605
6 | 0 | 0 | 0 | 0 | 0 | 0 | 0 | 0 | 0 | 0 | 0 | 0 | 1.0842 | 0.74637 | 0.98838 | 20.4548 | -97.3812 | 158.5605
7 | 0 | 0 | 0 | 0 | 0 | 0 | 0 | 0 | 0 | 0 | 0 | 0 | 1.0842 | 0.74637 | 0.98838 | 20.4548 | -97.3812 | 158.5605
8 | 0 | 0 | 0 | 0 | 0 | 0 | 0 | 0 | 0 | 0 | 0 | 0 | 1.0842 | 0.74637 | 0.98838 | 20.4548 | -97.3812 | 158.5605
9 | 0 | 0 | 0 | 0 | 0 | 0 | 0 | 0 | 0 | 0 | 0 | 0 | 1.0842 | 0.74637 | 0.98838 | 20.4548 | -97.3812 | 158.5605

## LL_max_fault_6
name | pf_ikss_a_ka | pf_ikss_b_ka | pf_ikss_c_ka | pf_skss_a_mw | pf_skss_b_mw | pf_skss_c_mw | pf_rk0_ohm | pf_xk0_ohm | pf_rk1_ohm | pf_xk1_ohm | pf_rk2_ohm | pf_xk2_ohm | pf_vm_a_pu | pf_vm_b_pu | pf_vm_c_pu | pf_va_a_degree | pf_va_b_degree | pf_va_c_degree
0 | 0 | 0 | 0 | 0 | 0 | 0 | 0 | 0 | 0 | 0 | 0 | 0 | 1.0501 | 1.0501 | 1.0501 | 29.9999 | -90.0006 | 150.0015
1 | 0 | 0 | 0 | 0 | 0 | 0 | 0 | 0 | 0 | 0 | 0 | 0 | 1.0655 | 1.0602 | 1.0619 | 29.9941 | -90.0642 | 150.2107
10 | 0 | 0 | 0 | 0 | 0 | 0 | 0 | 0 | 0 | 0 | 0 | 0 | 1.0655 | 1.0602 | 1.0619 | 29.9941 | -90.0642 | 150.2107
11 | 0 | 0 | 0 | 0 | 0 | 0 | 0 | 0 | 0 | 0 | 0 | 0 | 1.0655 | 1.0602 | 1.0619 | 29.9941 | -90.0642 | 150.2107
12 | 0 | 0 | 0 | 0 | 0 | 0 | 0 | 0 | 0 | 0 | 0 | 0 | 1.0655 | 1.0602 | 1.0619 | 29.9941 | -90.0642 | 150.2107
13 | 0 | 0 | 0 | 0 | 0 | 0 | 0 | 0 | 0 | 0 | 0 | 0 | 1.0655 | 1.0602 | 1.0619 | 29.9941 | -90.0642 | 150.2107
14 | 0 | 0 | 0 | 0 | 0 | 0 | 0 | 0 | 0 | 0 | 0 | 0 | 1.0655 | 1.0602 | 1.0619 | 29.9941 | -90.0642 | 150.2107
15 | 0 | 0 | 0 | 0 | 0 | 0 | 0 | 0 | 0 | 0 | 0 | 0 | 1.0655 | 1.0602 | 1.0619 | 29.9941 | -90.0642 | 150.2107
16 | 0 | 0 | 0 | 0 | 0 | 0 | 0 | 0 | 0 | 0 | 0 | 0 | 1.0655 | 1.0602 | 1.0619 | 29.9941 | -90.0642 | 150.2107
17 | 0 | 0 | 0 | 0 | 0 | 0 | 0 | 0 | 0 | 0 | 0 | 0 | 1.0655 | 1.0602 | 1.0619 | 29.9941 | -90.0642 | 150.2107
18 | 0 | 0.060109 | 0.060109 | 0 | 0.013882 | 0.013882 | 0.011986 | 0.028911 | 0.020474 | 0.057472 | 0.019368 | 0.058578 | 1.0786 | 1.0626 | 1.0715 | 29.521 | -90.4299 | 150.2878
19 | 0 | 0 | 0 | 0 | 0 | 0 | 0 | 0 | 0 | 0 | 0 | 0 | 1.0655 | 1.0602 | 1.0619 | 29.9941 | -90.0642 | 150.2107
2 | 0 | 0 | 0 | 0 | 0 | 0 | 0 | 0 | 0 | 0 | 0 | 0 | 1.0655 | 1.0602 | 1.0619 | 29.9941 | -90.0642 | 150.2107
3 | 0 | 0 | 0 | 0 | 0 | 0 | 0 | 0 | 0 | 0 | 0 | 0 | 1.0655 | 1.0602 | 1.0619 | 29.9941 | -90.0642 | 150.2107
4 | 0 | 0 | 0 | 0 | 0 | 0 | 0 | 0 | 0 | 0 | 0 | 0 | 1.0793 | 1.069 | 1.074 | 29.6958 | -90.316 | 150.1672
5 | 0 | 0 | 0 | 0 | 0 | 0 | 0 | 0 | 0 | 0 | 0 | 0 | 1.0655 | 1.0602 | 1.0619 | 29.9941 | -90.0642 | 150.2107
6 | 0 | 0 | 0 | 0 | 0 | 0 | 0 | 0 | 0 | 0 | 0 | 0 | 1.0655 | 1.0602 | 1.0619 | 29.9941 | -90.0642 | 150.2107
7 | 0 | 0 | 0 | 0 | 0 | 0 | 0 | 0 | 0 | 0 | 0 | 0 | 1.0655 | 1.0602 | 1.0619 | 29.9941 | -90.0642 | 150.2107
8 | 0 | 0 | 0 | 0 | 0 | 0 | 0 | 0 | 0 | 0 | 0 | 0 | 1.0655 | 1.0602 | 1.0619 | 29.9941 | -90.0642 | 150.2107
9 | 0 | 0 | 0 | 0 | 0 | 0 | 0 | 0 | 0 | 0 | 0 | 0 | 1.0655 | 1.0602 | 1.0619 | 29.9941 | -90.0642 | 150.2107

## LL_max_fault_10
name | pf_ikss_a_ka | pf_ikss_b_ka | pf_ikss_c_ka | pf_skss_a_mw | pf_skss_b_mw | pf_skss_c_mw | pf_rk0_ohm | pf_xk0_ohm | pf_rk1_ohm | pf_xk1_ohm | pf_rk2_ohm | pf_xk2_ohm | pf_vm_a_pu | pf_vm_b_pu | pf_vm_c_pu | pf_va_a_degree | pf_va_b_degree | pf_va_c_degree
0 | 0 | 0 | 0 | 0 | 0 | 0 | 0 | 0 | 0 | 0 | 0 | 0 | 1.1001 | 1.1001 | 1.1001 | 29.9998 | -90.0006 | 150.0015
1 | 0 | 0 | 0 | 0 | 0 | 0 | 0 | 0 | 0 | 0 | 0 | 0 | 1.1163 | 1.1105 | 1.1124 | 29.983 | -90.0778 | 150.2105
10 | 0 | 0 | 0 | 0 | 0 | 0 | 0 | 0 | 0 | 0 | 0 | 0 | 1.1163 | 1.1105 | 1.1124 | 29.983 | -90.0778 | 150.2105
11 | 0 | 0 | 0 | 0 | 0 | 0 | 0 | 0 | 0 | 0 | 0 | 0 | 1.1163 | 1.1105 | 1.1124 | 29.983 | -90.0778 | 150.2105
12 | 0 | 0 | 0 | 0 | 0 | 0 | 0 | 0 | 0 | 0 | 0 | 0 | 1.1163 | 1.1105 | 1.1124 | 29.983 | -90.0778 | 150.2105
13 | 0 | 0 | 0 | 0 | 0 | 0 | 0 | 0 | 0 | 0 | 0 | 0 | 1.1163 | 1.1105 | 1.1124 | 29.983 | -90.0778 | 150.2105
14 | 0 | 0 | 0 | 0 | 0 | 0 | 0 | 0 | 0 | 0 | 0 | 0 | 1.1163 | 1.1105 | 1.1124 | 29.983 | -90.0778 | 150.2105
15 | 0 | 0 | 0 | 0 | 0 | 0 | 0 | 0 | 0 | 0 | 0 | 0 | 1.1163 | 1.1105 | 1.1124 | 29.983 | -90.0778 | 150.2105
16 | 0 | 0 | 0 | 0 | 0 | 0 | 0 | 0 | 0 | 0 | 0 | 0 | 1.1163 | 1.1105 | 1.1124 | 29.983 | -90.0778 | 150.2105
17 | 0 | 0 | 0 | 0 | 0 | 0 | 0 | 0 | 0 | 0 | 0 | 0 | 1.1163 | 1.1105 | 1.1124 | 29.983 | -90.0778 | 150.2105
18 | 0 | 0.062923 | 0.062923 | 0 | 0.014532 | 0.014532 | 0.012166 | 0.029419 | 0.020608 | 0.058533 | 0.019486 | 0.059638 | 1.1294 | 1.1123 | 1.1218 | 29.5128 | -90.4404 | 150.2911
19 | 0 | 0 | 0 | 0 | 0 | 0 | 0 | 0 | 0 | 0 | 0 | 0 | 1.1163 | 1.1105 | 1.1124 | 29.983 | -90.0778 | 150.2105
2 | 0 | 0 | 0 | 0 | 0 | 0 | 0 | 0 | 0 | 0 | 0 | 0 | 1.1163 | 1.1105 | 1.1124 | 29.983 | -90.0778 | 150.2105
3 | 0 | 0 | 0 | 0 | 0 | 0 | 0 | 0 | 0 | 0 | 0 | 0 | 1.1163 | 1.1105 | 1.1124 | 29.983 | -90.0778 | 150.2105
4 | 0 | 0 | 0 | 0 | 0 | 0 | 0 | 0 | 0 | 0 | 0 | 0 | 1.1301 | 1.119 | 1.1244 | 29.6876 | -90.3265 | 150.1705
5 | 0 | 0 | 0 | 0 | 0 | 0 | 0 | 0 | 0 | 0 | 0 | 0 | 1.1163 | 1.1105 | 1.1124 | 29.983 | -90.0778 | 150.2105
6 | 0 | 0 | 0 | 0 | 0 | 0 | 0 | 0 | 0 | 0 | 0 | 0 | 1.1163 | 1.1105 | 1.1124 | 29.983 | -90.0778 | 150.2105
7 | 0 | 0 | 0 | 0 | 0 | 0 | 0 | 0 | 0 | 0 | 0 | 0 | 1.1163 | 1.1105 | 1.1124 | 29.983 | -90.0778 | 150.2105
8 | 0 | 0 | 0 | 0 | 0 | 0 | 0 | 0 | 0 | 0 | 0 | 0 | 1.1163 | 1.1105 | 1.1124 | 29.983 | -90.0778 | 150.2105
9 | 0 | 0 | 0 | 0 | 0 | 0 | 0 | 0 | 0 | 0 | 0 | 0 | 1.1163 | 1.1105 | 1.1124 | 29.983 | -90.0778 | 150.2105

## LL_min_6
name | pf_ikss_a_ka | pf_ikss_b_ka | pf_ikss_c_ka | pf_skss_a_mw | pf_skss_b_mw | pf_skss_c_mw | pf_rk0_ohm | pf_xk0_ohm | pf_rk1_ohm | pf_xk1_ohm | pf_rk2_ohm | pf_xk2_ohm | pf_vm_a_pu | pf_vm_b_pu | pf_vm_c_pu | pf_va_a_degree | pf_va_b_degree | pf_va_c_degree
0 | 0 | 0 | 0 | 0 | 0 | 0 | 0 | 0 | 0 | 0 | 0 | 0 | 0.94993 | 0.94776 | 0.94896 | 29.9247 | -90.0677 | 150.0417
1 | 0 | 0 | 0 | 0 | 0 | 0 | 0 | 0 | 0 | 0 | 0 | 0 | 0.95546 | 0.69536 | 0.82626 | 20.8912 | -101.5971 | 155.6673
10 | 0 | 0 | 0 | 0 | 0 | 0 | 0 | 0 | 0 | 0 | 0 | 0 | 0.95546 | 0.69536 | 0.82626 | 20.8912 | -101.5971 | 155.6673
11 | 0 | 0 | 0 | 0 | 0 | 0 | 0 | 0 | 0 | 0 | 0 | 0 | 0.95546 | 0.69536 | 0.82626 | 20.8912 | -101.5971 | 155.6673
12 | 0 | 0 | 0 | 0 | 0 | 0 | 0 | 0 | 0 | 0 | 0 | 0 | 0.95546 | 0.69536 | 0.82626 | 20.8912 | -101.5971 | 155.6673
13 | 0 | 0 | 0 | 0 | 0 | 0 | 0 | 0 | 0 | 0 | 0 | 0 | 0.95546 | 0.69536 | 0.82626 | 20.8912 | -101.5971 | 155.6673
14 | 0 | 0 | 0 | 0 | 0 | 0 | 0 | 0 | 0 | 0 | 0 | 0 | 0.95546 | 0.69536 | 0.82626 | 20.8912 | -101.5971 | 155.6673
15 | 0 | 0 | 0 | 0 | 0 | 0 | 0 | 0 | 0 | 0 | 0 | 0 | 0.95546 | 0.69536 | 0.82626 | 20.8912 | -101.5971 | 155.6673
16 | 0 | 0 | 0 | 0 | 0 | 0 | 0 | 0 | 0 | 0 | 0 | 0 | 0.95546 | 0.69536 | 0.82626 | 20.8912 | -101.5971 | 155.6673
17 | 0 | 0 | 0 | 0 | 0 | 0 | 0 | 0 | 0 | 0 | 0 | 0 | 0.95546 | 0.69536 | 0.82626 | 20.8912 | -101.5971 | 155.6673
18 | 0 | 2.512 | 2.512 | 0 | 0.58012 | 0.58012 | 0.023128 | 0.03128 | 0.040323 | 0.063976 | 0.040303 | 0.064022 | 0.82288 | 0 | 0.82288 | 0.01576 | 0 | -179.9842
19 | 0 | 0 | 0 | 0 | 0 | 0 | 0 | 0 | 0 | 0 | 0 | 0 | 0.95546 | 0.69536 | 0.82626 | 20.8912 | -101.5971 | 155.6673
2 | 0 | 0 | 0 | 0 | 0 | 0 | 0 | 0 | 0 | 0 | 0 | 0 | 0.95546 | 0.69536 | 0.82626 | 20.8912 | -101.5971 | 155.6673
3 | 0 | 0 | 0 | 0 | 0 | 0 | 0 | 0 | 0 | 0 | 0 | 0 | 0.95546 | 0.69536 | 0.82626 | 20.8912 | -101.5971 | 155.6673
4 | 0 | 0 | 0 | 0 | 0 | 0 | 0 | 0 | 0 | 0 | 0 | 0 | 0.87479 | 0.34822 | 0.806 | 11.2567 | -101.6238 | 167.8012
5 | 0 | 0 | 0 | 0 | 0 | 0 | 0 | 0 | 0 | 0 | 0 | 0 | 0.95546 | 0.69536 | 0.82626 | 20.8912 | -101.5971 | 155.6673
6 | 0 | 0 | 0 | 0 | 0 | 0 | 0 | 0 | 0 | 0 | 0 | 0 | 0.95546 | 0.69536 | 0.82626 | 20.8912 | -101.5971 | 155.6673
7 | 0 | 0 | 0 | 0 | 0 | 0 | 0 | 0 | 0 | 0 | 0 | 0 | 0.95546 | 0.69536 | 0.82626 | 20.8912 | -101.5971 | 155.6673
8 | 0 | 0 | 0 | 0 | 0 | 0 | 0 | 0 | 0 | 0 | 0 | 0 | 0.95546 | 0.69536 | 0.82626 | 20.8912 | -101.5971 | 155.6673
9 | 0 | 0 | 0 | 0 | 0 | 0 | 0 | 0 | 0 | 0 | 0 | 0 | 0.95546 | 0.69536 | 0.82626 | 20.8912 | -101.5971 | 155.6673

## LL_min_10
name | pf_ikss_a_ka | pf_ikss_b_ka | pf_ikss_c_ka | pf_skss_a_mw | pf_skss_b_mw | pf_skss_c_mw | pf_rk0_ohm | pf_xk0_ohm | pf_rk1_ohm | pf_xk1_ohm | pf_rk2_ohm | pf_xk2_ohm | pf_vm_a_pu | pf_vm_b_pu | pf_vm_c_pu | pf_va_a_degree | pf_va_b_degree | pf_va_c_degree
0 | 0 | 0 | 0 | 0 | 0 | 0 | 0 | 0 | 0 | 0 | 0 | 0 | 0.89993 | 0.89788 | 0.89901 | 29.9247 | -90.0677 | 150.0417
1 | 0 | 0 | 0 | 0 | 0 | 0 | 0 | 0 | 0 | 0 | 0 | 0 | 0.90517 | 0.65876 | 0.78277 | 20.8912 | -101.5971 | 155.6673
10 | 0 | 0 | 0 | 0 | 0 | 0 | 0 | 0 | 0 | 0 | 0 | 0 | 0.90517 | 0.65876 | 0.78277 | 20.8912 | -101.5971 | 155.6673
11 | 0 | 0 | 0 | 0 | 0 | 0 | 0 | 0 | 0 | 0 | 0 | 0 | 0.90517 | 0.65876 | 0.78277 | 20.8912 | -101.5971 | 155.6673
12 | 0 | 0 | 0 | 0 | 0 | 0 | 0 | 0 | 0 | 0 | 0 | 0 | 0.90517 | 0.65876 | 0.78277 | 20.8912 | -101.5971 | 155.6673
13 | 0 | 0 | 0 | 0 | 0 | 0 | 0 | 0 | 0 | 0 | 0 | 0 | 0.90517 | 0.65876 | 0.78277 | 20.8912 | -101.5971 | 155.6673
14 | 0 | 0 | 0 | 0 | 0 | 0 | 0 | 0 | 0 | 0 | 0 | 0 | 0.90517 | 0.65876 | 0.78277 | 20.8912 | -101.5971 | 155.6673
15 | 0 | 0 | 0 | 0 | 0 | 0 | 0 | 0 | 0 | 0 | 0 | 0 | 0.90517 | 0.65876 | 0.78277 | 20.8912 | -101.5971 | 155.6673
16 | 0 | 0 | 0 | 0 | 0 | 0 | 0 | 0 | 0 | 0 | 0 | 0 | 0.90517 | 0.65876 | 0.78277 | 20.8912 | -101.5971 | 155.6673
17 | 0 | 0 | 0 | 0 | 0 | 0 | 0 | 0 | 0 | 0 | 0 | 0 | 0.90517 | 0.65876 | 0.78277 | 20.8912 | -101.5971 | 155.6673
18 | 0 | 2.3798 | 2.3798 | 0 | 0.54959 | 0.54959 | 0.023128 | 0.03128 | 0.040323 | 0.063976 | 0.040303 | 0.064022 | 0.77957 | 0 | 0.77957 | 0.01576 | 0 | -179.9842
19 | 0 | 0 | 0 | 0 | 0 | 0 | 0 | 0 | 0 | 0 | 0 | 0 | 0.90517 | 0.65876 | 0.78277 | 20.8912 | -101.5971 | 155.6673
2 | 0 | 0 | 0 | 0 | 0 | 0 | 0 | 0 | 0 | 0 | 0 | 0 | 0.90517 | 0.65876 | 0.78277 | 20.8912 | -101.5971 | 155.6673
3 | 0 | 0 | 0 | 0 | 0 | 0 | 0 | 0 | 0 | 0 | 0 | 0 | 0.90517 | 0.65876 | 0.78277 | 20.8912 | -101.5971 | 155.6673
4 | 0 | 0 | 0 | 0 | 0 | 0 | 0 | 0 | 0 | 0 | 0 | 0 | 0.82875 | 0.32989 | 0.76358 | 11.2567 | -101.6238 | 167.8012
5 | 0 | 0 | 0 | 0 | 0 | 0 | 0 | 0 | 0 | 0 | 0 | 0 | 0.90517 | 0.65876 | 0.78277 | 20.8912 | -101.5971 | 155.6673
6 | 0 | 0 | 0 | 0 | 0 | 0 | 0 | 0 | 0 | 0 | 0 | 0 | 0.90517 | 0.65876 | 0.78277 | 20.8912 | -101.5971 | 155.6673
7 | 0 | 0 | 0 | 0 | 0 | 0 | 0 | 0 | 0 | 0 | 0 | 0 | 0.90517 | 0.65876 | 0.78277 | 20.8912 | -101.5971 | 155.6673
8 | 0 | 0 | 0 | 0 | 0 | 0 | 0 | 0 | 0 | 0 | 0 | 0 | 0.90517 | 0.65876 | 0.78277 | 20.8912 | -101.5971 | 155.6673
9 | 0 | 0 | 0 | 0 | 0 | 0 | 0 | 0 | 0 | 0 | 0 | 0 | 0.90517 | 0.65876 | 0.78277 | 20.8912 | -101.5971 | 155.6673

## LL_min_fault_6
name | pf_ikss_a_ka | pf_ikss_b_ka | pf_ikss_c_ka | pf_skss_a_mw | pf_skss_b_mw | pf_skss_c_mw | pf_rk0_ohm | pf_xk0_ohm | pf_rk1_ohm | pf_xk1_ohm | pf_rk2_ohm | pf_xk2_ohm | pf_vm_a_pu | pf_vm_b_pu | pf_vm_c_pu | pf_va_a_degree | pf_va_b_degree | pf_va_c_degree
0 | 0 | 0 | 0 | 0 | 0 | 0 | 0 | 0 | 0 | 0 | 0 | 0 | 0.95 | 0.94996 | 0.94998 | 29.9984 | -90.002 | 150.0006
1 | 0 | 0 | 0 | 0 | 0 | 0 | 0 | 0 | 0 | 0 | 0 | 0 | 0.95056 | 0.94514 | 0.94702 | 29.8117 | -90.2474 | 150.0659
10 | 0 | 0 | 0 | 0 | 0 | 0 | 0 | 0 | 0 | 0 | 0 | 0 | 0.95056 | 0.94514 | 0.94702 | 29.8117 | -90.2474 | 150.0659
11 | 0 | 0 | 0 | 0 | 0 | 0 | 0 | 0 | 0 | 0 | 0 | 0 | 0.95056 | 0.94514 | 0.94702 | 29.8117 | -90.2474 | 150.0659
12 | 0 | 0 | 0 | 0 | 0 | 0 | 0 | 0 | 0 | 0 | 0 | 0 | 0.95056 | 0.94514 | 0.94702 | 29.8117 | -90.2474 | 150.0659
13 | 0 | 0 | 0 | 0 | 0 | 0 | 0 | 0 | 0 | 0 | 0 | 0 | 0.95056 | 0.94514 | 0.94702 | 29.8117 | -90.2474 | 150.0659
14 | 0 | 0 | 0 | 0 | 0 | 0 | 0 | 0 | 0 | 0 | 0 | 0 | 0.95056 | 0.94514 | 0.94702 | 29.8117 | -90.2474 | 150.0659
15 | 0 | 0 | 0 | 0 | 0 | 0 | 0 | 0 | 0 | 0 | 0 | 0 | 0.95056 | 0.94514 | 0.94702 | 29.8117 | -90.2474 | 150.0659
16 | 0 | 0 | 0 | 0 | 0 | 0 | 0 | 0 | 0 | 0 | 0 | 0 | 0.95056 | 0.94514 | 0.94702 | 29.8117 | -90.2474 | 150.0659
17 | 0 | 0 | 0 | 0 | 0 | 0 | 0 | 0 | 0 | 0 | 0 | 0 | 0.95056 | 0.94514 | 0.94702 | 29.8117 | -90.2474 | 150.0659
18 | 0 | 0.052641 | 0.052641 | 0 | 0.012157 | 0.012157 | 0.023128 | 0.03128 | 0.040323 | 0.063976 | 0.040303 | 0.064022 | 0.94706 | 0.93058 | 0.9433 | 29.4258 | -90.2659 | 150.4459
19 | 0 | 0 | 0 | 0 | 0 | 0 | 0 | 0 | 0 | 0 | 0 | 0 | 0.95056 | 0.94514 | 0.94702 | 29.8117 | -90.2474 | 150.0659
2 | 0 | 0 | 0 | 0 | 0 | 0 | 0 | 0 | 0 | 0 | 0 | 0 | 0.95056 | 0.94514 | 0.94702 | 29.8117 | -90.2474 | 150.0659
3 | 0 | 0 | 0 | 0 | 0 | 0 | 0 | 0 | 0 | 0 | 0 | 0 | 0.95056 | 0.94514 | 0.94702 | 29.8117 | -90.2474 | 150.0659
4 | 0 | 0 | 0 | 0 | 0 | 0 | 0 | 0 | 0 | 0 | 0 | 0 | 0.94881 | 0.93787 | 0.94515 | 29.6194 | -90.2568 | 150.2553
5 | 0 | 0 | 0 | 0 | 0 | 0 | 0 | 0 | 0 | 0 | 0 | 0 | 0.95056 | 0.94514 | 0.94702 | 29.8117 | -90.2474 | 150.0659
6 | 0 | 0 | 0 | 0 | 0 | 0 | 0 | 0 | 0 | 0 | 0 | 0 | 0.95056 | 0.94514 | 0.94702 | 29.8117 | -90.2474 | 150.0659
7 | 0 | 0 | 0 | 0 | 0 | 0 | 0 | 0 | 0 | 0 | 0 | 0 | 0.95056 | 0.94514 | 0.94702 | 29.8117 | -90.2474 | 150.0659
8 | 0 | 0 | 0 | 0 | 0 | 0 | 0 | 0 | 0 | 0 | 0 | 0 | 0.95056 | 0.94514 | 0.94702 | 29.8117 | -90.2474 | 150.0659
9 | 0 | 0 | 0 | 0 | 0 | 0 | 0 | 0 | 0 | 0 | 0 | 0 | 0.95056 | 0.94514 | 0.94702 | 29.8117 | -90.2474 | 150.0659

## LL_min_fault_10
name | pf_ikss_a_ka | pf_ikss_b_ka | pf_ikss_c_ka | pf_skss_a_mw | pf_skss_b_mw | pf_skss_c_mw | pf_rk0_ohm | pf_xk0_ohm | pf_rk1_ohm | pf_xk1_ohm | pf_rk2_ohm | pf_xk2_ohm | pf_vm_a_pu | pf_vm_b_pu | pf_vm_c_pu | pf_va_a_degree | pf_va_b_degree | pf_va_c_degree
0 | 0 | 0 | 0 | 0 | 0 | 0 | 0 | 0 | 0 | 0 | 0 | 0 | 0.9 | 0.89996 | 0.89998 | 29.9984 | -90.002 | 150.0006
1 | 0 | 0 | 0 | 0 | 0 | 0 | 0 | 0 | 0 | 0 | 0 | 0 | 0.90053 | 0.8954 | 0.89717 | 29.8117 | -90.2474 | 150.0659
10 | 0 | 0 | 0 | 0 | 0 | 0 | 0 | 0 | 0 | 0 | 0 | 0 | 0.90053 | 0.8954 | 0.89717 | 29.8117 | -90.2474 | 150.0659
11 | 0 | 0 | 0 | 0 | 0 | 0 | 0 | 0 | 0 | 0 | 0 | 0 | 0.90053 | 0.8954 | 0.89717 | 29.8117 | -90.2474 | 150.0659
12 | 0 | 0 | 0 | 0 | 0 | 0 | 0 | 0 | 0 | 0 | 0 | 0 | 0.90053 | 0.8954 | 0.89717 | 29.8117 | -90.2474 | 150.0659
13 | 0 | 0 | 0 | 0 | 0 | 0 | 0 | 0 | 0 | 0 | 0 | 0 | 0.90053 | 0.8954 | 0.89717 | 29.8117 | -90.2474 | 150.0659
14 | 0 | 0 | 0 | 0 | 0 | 0 | 0 | 0 | 0 | 0 | 0 | 0 | 0.90053 | 0.8954 | 0.89717 | 29.8117 | -90.2474 | 150.0659
15 | 0 | 0 | 0 | 0 | 0 | 0 | 0 | 0 | 0 | 0 | 0 | 0 | 0.90053 | 0.8954 | 0.89717 | 29.8117 | -90.2474 | 150.0659
16 | 0 | 0 | 0 | 0 | 0 | 0 | 0 | 0 | 0 | 0 | 0 | 0 | 0.90053 | 0.8954 | 0.89717 | 29.8117 | -90.2474 | 150.0659
17 | 0 | 0 | 0 | 0 | 0 | 0 | 0 | 0 | 0 | 0 | 0 | 0 | 0.90053 | 0.8954 | 0.89717 | 29.8117 | -90.2474 | 150.0659
18 | 0 | 0.049871 | 0.049871 | 0 | 0.011517 | 0.011517 | 0.023128 | 0.03128 | 0.040323 | 0.063976 | 0.040303 | 0.064022 | 0.89722 | 0.8816 | 0.89365 | 29.4258 | -90.2659 | 150.4459
19 | 0 | 0 | 0 | 0 | 0 | 0 | 0 | 0 | 0 | 0 | 0 | 0 | 0.90053 | 0.8954 | 0.89717 | 29.8117 | -90.2474 | 150.0659
2 | 0 | 0 | 0 | 0 | 0 | 0 | 0 | 0 | 0 | 0 | 0 | 0 | 0.90053 | 0.8954 | 0.89717 | 29.8117 | -90.2474 | 150.0659
3 | 0 | 0 | 0 | 0 | 0 | 0 | 0 | 0 | 0 | 0 | 0 | 0 | 0.90053 | 0.8954 | 0.89717 | 29.8117 | -90.2474 | 150.0659
4 | 0 | 0 | 0 | 0 | 0 | 0 | 0 | 0 | 0 | 0 | 0 | 0 | 0.89887 | 0.88851 | 0.89541 | 29.6194 | -90.2568 | 150.2553
5 | 0 | 0 | 0 | 0 | 0 | 0 | 0 | 0 | 0 | 0 | 0 | 0 | 0.90053 | 0.8954 | 0.89717 | 29.8117 | -90.2474 | 150.0659
6 | 0 | 0 | 0 | 0 | 0 | 0 | 0 | 0 | 0 | 0 | 0 | 0 | 0.90053 | 0.8954 | 0.89717 | 29.8117 | -90.2474 | 150.0659
7 | 0 | 0 | 0 | 0 | 0 | 0 | 0 | 0 | 0 | 0 | 0 | 0 | 0.90053 | 0.8954 | 0.89717 | 29.8117 | -90.2474 | 150.0659
8 | 0 | 0 | 0 | 0 | 0 | 0 | 0 | 0 | 0 | 0 | 0 | 0 | 0.90053 | 0.8954 | 0.89717 | 29.8117 | -90.2474 | 150.0659
9 | 0 | 0 | 0 | 0 | 0 | 0 | 0 | 0 | 0 | 0 | 0 | 0 | 0.90053 | 0.8954 | 0.89717 | 29.8117 | -90.2474 | 150.0659

## LG_max_6
name | pf_ikss_a_ka | pf_ikss_b_ka | pf_ikss_c_ka | pf_skss_a_mw | pf_skss_b_mw | pf_skss_c_mw | pf_rk0_ohm | pf_xk0_ohm | pf_rk1_ohm | pf_xk1_ohm | pf_rk2_ohm | pf_xk2_ohm | pf_vm_a_pu | pf_vm_b_pu | pf_vm_c_pu | pf_va_a_degree | pf_va_b_degree | pf_va_c_degree | 3xI0
0 | 0 | 0 | 0 | 0 | 0 | 0 | 0 | 0 | 0 | 0 | 0 | 0 | 1.0483 | 1.0501 | 1.0488 | 30.0288 | -89.9967 | 149.9292 | 0
1 | 0 | 0 | 0 | 0 | 0 | 0 | 0 | 0 | 0 | 0 | 0 | 0 | 0.8253 | 1.0664 | 0.91132 | 34.5845 | -89.553 | 138.9998 | 0
10 | 0 | 0 | 0 | 0 | 0 | 0 | 0 | 0 | 0 | 0 | 0 | 0 | 0.8253 | 1.0664 | 0.91132 | 34.5845 | -89.553 | 138.9998 | 0
11 | 0 | 0 | 0 | 0 | 0 | 0 | 0 | 0 | 0 | 0 | 0 | 0 | 0.8253 | 1.0664 | 0.91132 | 34.5845 | -89.553 | 138.9998 | 0
12 | 0 | 0 | 0 | 0 | 0 | 0 | 0 | 0 | 0 | 0 | 0 | 0 | 0.8253 | 1.0664 | 0.91132 | 34.5845 | -89.553 | 138.9998 | 0
13 | 0 | 0 | 0 | 0 | 0 | 0 | 0 | 0 | 0 | 0 | 0 | 0 | 0.8253 | 1.0664 | 0.91132 | 34.5845 | -89.553 | 138.9998 | 0
14 | 0 | 0 | 0 | 0 | 0 | 0 | 0 | 0 | 0 | 0 | 0 | 0 | 0.8253 | 1.0664 | 0.91132 | 34.5845 | -89.553 | 138.9998 | 0
15 | 0 | 0 | 0 | 0 | 0 | 0 | 0 | 0 | 0 | 0 | 0 | 0 | 0.8253 | 1.0664 | 0.91132 | 34.5845 | -89.553 | 138.9998 | 0
16 | 0 | 0 | 0 | 0 | 0 | 0 | 0 | 0 | 0 | 0 | 0 | 0 | 0.8253 | 1.0664 | 0.91132 | 34.5845 | -89.553 | 138.9998 | 0
17 | 0 | 0 | 0 | 0 | 0 | 0 | 0 | 0 | 0 | 0 | 0 | 0 | 0.8253 | 1.0664 | 0.91132 | 34.5845 | -89.553 | 138.9998 | 0
18 | 4.8567 | 0 | 0 | 1.1216 | 0 | 0 | 0.011986 | 0.028911 | 0.020474 | 0.057472 | 0.019368 | 0.058578 | 0.56366 | 1.0839 | 0.58474 | 70.8603 | -89.4758 | 109.4516 | 4.8567
19 | 0 | 0 | 0 | 0 | 0 | 0 | 0 | 0 | 0 | 0 | 0 | 0 | 0.8253 | 1.0664 | 0.91132 | 34.5845 | -89.553 | 138.9998 | 0
2 | 0 | 0 | 0 | 0 | 0 | 0 | 0 | 0 | 0 | 0 | 0 | 0 | 0.8253 | 1.0664 | 0.91132 | 34.5845 | -89.553 | 138.9998 | 0
3 | 0 | 0 | 0 | 0 | 0 | 0 | 0 | 0 | 0 | 0 | 0 | 0 | 0.8253 | 1.0664 | 0.91132 | 34.5845 | -89.553 | 138.9998 | 0
4 | 0 | 0 | 0 | 0 | 0 | 0 | 0 | 0 | 0 | 0 | 0 | 0 | 0.67554 | 1.0839 | 0.74601 | 47.7346 | -89.4758 | 128.4864 | 0
5 | 0 | 0 | 0 | 0 | 0 | 0 | 0 | 0 | 0 | 0 | 0 | 0 | 0.8253 | 1.0664 | 0.91132 | 34.5845 | -89.553 | 138.9998 | 0
6 | 0 | 0 | 0 | 0 | 0 | 0 | 0 | 0 | 0 | 0 | 0 | 0 | 0.8253 | 1.0664 | 0.91132 | 34.5845 | -89.553 | 138.9998 | 0
7 | 0 | 0 | 0 | 0 | 0 | 0 | 0 | 0 | 0 | 0 | 0 | 0 | 0.8253 | 1.0664 | 0.91132 | 34.5845 | -89.553 | 138.9998 | 0
8 | 0 | 0 | 0 | 0 | 0 | 0 | 0 | 0 | 0 | 0 | 0 | 0 | 0.8253 | 1.0664 | 0.91132 | 34.5845 | -89.553 | 138.9998 | 0
9 | 0 | 0 | 0 | 0 | 0 | 0 | 0 | 0 | 0 | 0 | 0 | 0 | 0.8253 | 1.0664 | 0.91132 | 34.5845 | -89.553 | 138.9998 | 0

## LG_max_10
name | pf_ikss_a_ka | pf_ikss_b_ka | pf_ikss_c_ka | pf_skss_a_mw | pf_skss_b_mw | pf_skss_c_mw | pf_rk0_ohm | pf_xk0_ohm | pf_rk1_ohm | pf_xk1_ohm | pf_rk2_ohm | pf_xk2_ohm | pf_vm_a_pu | pf_vm_b_pu | pf_vm_c_pu | pf_va_a_degree | pf_va_b_degree | pf_va_c_degree | 3xI0
0 | 0 | 0 | 0 | 0 | 0 | 0 | 0 | 0 | 0 | 0 | 0 | 0 | 1.0982 | 1.1001 | 1.0988 | 30.0286 | -89.9968 | 149.9305 | 0
1 | 0 | 0 | 0 | 0 | 0 | 0 | 0 | 0 | 0 | 0 | 0 | 0 | 0.85711 | 1.1172 | 0.94941 | 34.8271 | -89.5528 | 138.6132 | 0
10 | 0 | 0 | 0 | 0 | 0 | 0 | 0 | 0 | 0 | 0 | 0 | 0 | 0.85711 | 1.1172 | 0.94941 | 34.8271 | -89.5528 | 138.6132 | 0
11 | 0 | 0 | 0 | 0 | 0 | 0 | 0 | 0 | 0 | 0 | 0 | 0 | 0.85711 | 1.1172 | 0.94941 | 34.8271 | -89.5528 | 138.6132 | 0
12 | 0 | 0 | 0 | 0 | 0 | 0 | 0 | 0 | 0 | 0 | 0 | 0 | 0.85711 | 1.1172 | 0.94941 | 34.8271 | -89.5528 | 138.6132 | 0
13 | 0 | 0 | 0 | 0 | 0 | 0 | 0 | 0 | 0 | 0 | 0 | 0 | 0.85711 | 1.1172 | 0.94941 | 34.8271 | -89.5528 | 138.6132 | 0
14 | 0 | 0 | 0 | 0 | 0 | 0 | 0 | 0 | 0 | 0 | 0 | 0 | 0.85711 | 1.1172 | 0.94941 | 34.8271 | -89.5528 | 138.6132 | 0
15 | 0 | 0 | 0 | 0 | 0 | 0 | 0 | 0 | 0 | 0 | 0 | 0 | 0.85711 | 1.1172 | 0.94941 | 34.8271 | -89.5528 | 138.6132 | 0
16 | 0 | 0 | 0 | 0 | 0 | 0 | 0 | 0 | 0 | 0 | 0 | 0 | 0.85711 | 1.1172 | 0.94941 | 34.8271 | -89.5528 | 138.6132 | 0
17 | 0 | 0 | 0 | 0 | 0 | 0 | 0 | 0 | 0 | 0 | 0 | 0 | 0.85711 | 1.1172 | 0.94941 | 34.8271 | -89.5528 | 138.6132 | 0
18 | 5.0002 | 0 | 0 | 1.1547 | 0 | 0 | 0.012166 | 0.029419 | 0.020608 | 0.058533 | 0.019486 | 0.059638 | 0.58976 | 1.1348 | 0.61262 | 70.8402 | -89.4801 | 109.4368 | 5.0002
19 | 0 | 0 | 0 | 0 | 0 | 0 | 0 | 0 | 0 | 0 | 0 | 0 | 0.85711 | 1.1172 | 0.94941 | 34.8271 | -89.5528 | 138.6132 | 0
2 | 0 | 0 | 0 | 0 | 0 | 0 | 0 | 0 | 0 | 0 | 0 | 0 | 0.85711 | 1.1172 | 0.94941 | 34.8271 | -89.5528 | 138.6132 | 0
3 | 0 | 0 | 0 | 0 | 0 | 0 | 0 | 0 | 0 | 0 | 0 | 0 | 0.85711 | 1.1172 | 0.94941 | 34.8271 | -89.5528 | 138.6132 | 0
4 | 0 | 0 | 0 | 0 | 0 | 0 | 0 | 0 | 0 | 0 | 0 | 0 | 0.70357 | 1.1348 | 0.77862 | 47.9811 | -89.4801 | 128.1761 | 0
5 | 0 | 0 | 0 | 0 | 0 | 0 | 0 | 0 | 0 | 0 | 0 | 0 | 0.85711 | 1.1172 | 0.94941 | 34.8271 | -89.5528 | 138.6132 | 0
6 | 0 | 0 | 0 | 0 | 0 | 0 | 0 | 0 | 0 | 0 | 0 | 0 | 0.85711 | 1.1172 | 0.94941 | 34.8271 | -89.5528 | 138.6132 | 0
7 | 0 | 0 | 0 | 0 | 0 | 0 | 0 | 0 | 0 | 0 | 0 | 0 | 0.85711 | 1.1172 | 0.94941 | 34.8271 | -89.5528 | 138.6132 | 0
8 | 0 | 0 | 0 | 0 | 0 | 0 | 0 | 0 | 0 | 0 | 0 | 0 | 0.85711 | 1.1172 | 0.94941 | 34.8271 | -89.5528 | 138.6132 | 0
9 | 0 | 0 | 0 | 0 | 0 | 0 | 0 | 0 | 0 | 0 | 0 | 0 | 0.85711 | 1.1172 | 0.94941 | 34.8271 | -89.5528 | 138.6132 | 0

## LG_max_fault_6
name | pf_ikss_a_ka | pf_ikss_b_ka | pf_ikss_c_ka | pf_skss_a_mw | pf_skss_b_mw | pf_skss_c_mw | pf_rk0_ohm | pf_xk0_ohm | pf_rk1_ohm | pf_xk1_ohm | pf_rk2_ohm | pf_xk2_ohm | pf_vm_a_pu | pf_vm_b_pu | pf_vm_c_pu | pf_va_a_degree | pf_va_b_degree | pf_va_c_degree | 3xI0
0 | 0 | 0 | 0 | 0 | 0 | 0 | 0 | 0 | 0 | 0 | 0 | 0 | 1.0501 | 1.0501 | 1.0501 | 30.0009 | -89.9989 | 150.0004 | 0
1 | 0 | 0 | 0 | 0 | 0 | 0 | 0 | 0 | 0 | 0 | 0 | 0 | 1.0631 | 1.0649 | 1.0643 | 30.1334 | -89.8469 | 150.0609 | 0
10 | 0 | 0 | 0 | 0 | 0 | 0 | 0 | 0 | 0 | 0 | 0 | 0 | 1.0631 | 1.0649 | 1.0643 | 30.1334 | -89.8469 | 150.0609 | 0
11 | 0 | 0 | 0 | 0 | 0 | 0 | 0 | 0 | 0 | 0 | 0 | 0 | 1.0631 | 1.0649 | 1.0643 | 30.1334 | -89.8469 | 150.0609 | 0
12 | 0 | 0 | 0 | 0 | 0 | 0 | 0 | 0 | 0 | 0 | 0 | 0 | 1.0631 | 1.0649 | 1.0643 | 30.1334 | -89.8469 | 150.0609 | 0
13 | 0 | 0 | 0 | 0 | 0 | 0 | 0 | 0 | 0 | 0 | 0 | 0 | 1.0631 | 1.0649 | 1.0643 | 30.1334 | -89.8469 | 150.0609 | 0
14 | 0 | 0 | 0 | 0 | 0 | 0 | 0 | 0 | 0 | 0 | 0 | 0 | 1.0631 | 1.0649 | 1.0643 | 30.1334 | -89.8469 | 150.0609 | 0
15 | 0 | 0 | 0 | 0 | 0 | 0 | 0 | 0 | 0 | 0 | 0 | 0 | 1.0631 | 1.0649 | 1.0643 | 30.1334 | -89.8469 | 150.0609 | 0
16 | 0 | 0 | 0 | 0 | 0 | 0 | 0 | 0 | 0 | 0 | 0 | 0 | 1.0631 | 1.0649 | 1.0643 | 30.1334 | -89.8469 | 150.0609 | 0
17 | 0 | 0 | 0 | 0 | 0 | 0 | 0 | 0 | 0 | 0 | 0 | 0 | 1.0631 | 1.0649 | 1.0643 | 30.1334 | -89.8469 | 150.0609 | 0
18 | 0.035016 | 0 | 0 | 0.0080866 | 0 | 0 | 0.011986 | 0.028911 | 0.020474 | 0.057472 | 0.019368 | 0.058578 | 1.0738 | 1.0792 | 1.0762 | 30.0217 | -89.9958 | 149.7644 | 0.035016
19 | 0 | 0 | 0 | 0 | 0 | 0 | 0 | 0 | 0 | 0 | 0 | 0 | 1.0631 | 1.0649 | 1.0643 | 30.1334 | -89.8469 | 150.0609 | 0
2 | 0 | 0 | 0 | 0 | 0 | 0 | 0 | 0 | 0 | 0 | 0 | 0 | 1.0631 | 1.0649 | 1.0643 | 30.1334 | -89.8469 | 150.0609 | 0
3 | 0 | 0 | 0 | 0 | 0 | 0 | 0 | 0 | 0 | 0 | 0 | 0 | 1.0631 | 1.0649 | 1.0643 | 30.1334 | -89.8469 | 150.0609 | 0
4 | 0 | 0 | 0 | 0 | 0 | 0 | 0 | 0 | 0 | 0 | 0 | 0 | 1.0757 | 1.0792 | 1.0775 | 30.0004 | -89.9958 | 149.8423 | 0
5 | 0 | 0 | 0 | 0 | 0 | 0 | 0 | 0 | 0 | 0 | 0 | 0 | 1.0631 | 1.0649 | 1.0643 | 30.1334 | -89.8469 | 150.0609 | 0
6 | 0 | 0 | 0 | 0 | 0 | 0 | 0 | 0 | 0 | 0 | 0 | 0 | 1.0631 | 1.0649 | 1.0643 | 30.1334 | -89.8469 | 150.0609 | 0
7 | 0 | 0 | 0 | 0 | 0 | 0 | 0 | 0 | 0 | 0 | 0 | 0 | 1.0631 | 1.0649 | 1.0643 | 30.1334 | -89.8469 | 150.0609 | 0
8 | 0 | 0 | 0 | 0 | 0 | 0 | 0 | 0 | 0 | 0 | 0 | 0 | 1.0631 | 1.0649 | 1.0643 | 30.1334 | -89.8469 | 150.0609 | 0
9 | 0 | 0 | 0 | 0 | 0 | 0 | 0 | 0 | 0 | 0 | 0 | 0 | 1.0631 | 1.0649 | 1.0643 | 30.1334 | -89.8469 | 150.0609 | 0

## LG_max_fault_10
name | pf_ikss_a_ka | pf_ikss_b_ka | pf_ikss_c_ka | pf_skss_a_mw | pf_skss_b_mw | pf_skss_c_mw | pf_rk0_ohm | pf_xk0_ohm | pf_rk1_ohm | pf_xk1_ohm | pf_rk2_ohm | pf_xk2_ohm | pf_vm_a_pu | pf_vm_b_pu | pf_vm_c_pu | pf_va_a_degree | pf_va_b_degree | pf_va_c_degree | 3xI0
0 | 0 | 0 | 0 | 0 | 0 | 0 | 0 | 0 | 0 | 0 | 0 | 0 | 1.1001 | 1.1001 | 1.1001 | 30.0009 | -89.999 | 150.0003 | 0
1 | 0 | 0 | 0 | 0 | 0 | 0 | 0 | 0 | 0 | 0 | 0 | 0 | 1.1137 | 1.1157 | 1.115 | 30.1294 | -89.85 | 150.0532 | 0
10 | 0 | 0 | 0 | 0 | 0 | 0 | 0 | 0 | 0 | 0 | 0 | 0 | 1.1137 | 1.1157 | 1.115 | 30.1294 | -89.85 | 150.0532 | 0
11 | 0 | 0 | 0 | 0 | 0 | 0 | 0 | 0 | 0 | 0 | 0 | 0 | 1.1137 | 1.1157 | 1.115 | 30.1294 | -89.85 | 150.0532 | 0
12 | 0 | 0 | 0 | 0 | 0 | 0 | 0 | 0 | 0 | 0 | 0 | 0 | 1.1137 | 1.1157 | 1.115 | 30.1294 | -89.85 | 150.0532 | 0
13 | 0 | 0 | 0 | 0 | 0 | 0 | 0 | 0 | 0 | 0 | 0 | 0 | 1.1137 | 1.1157 | 1.115 | 30.1294 | -89.85 | 150.0532 | 0
14 | 0 | 0 | 0 | 0 | 0 | 0 | 0 | 0 | 0 | 0 | 0 | 0 | 1.1137 | 1.1157 | 1.115 | 30.1294 | -89.85 | 150.0532 | 0
15 | 0 | 0 | 0 | 0 | 0 | 0 | 0 | 0 | 0 | 0 | 0 | 0 | 1.1137 | 1.1157 | 1.115 | 30.1294 | -89.85 | 150.0532 | 0
16 | 0 | 0 | 0 | 0 | 0 | 0 | 0 | 0 | 0 | 0 | 0 | 0 | 1.1137 | 1.1157 | 1.115 | 30.1294 | -89.85 | 150.0532 | 0
17 | 0 | 0 | 0 | 0 | 0 | 0 | 0 | 0 | 0 | 0 | 0 | 0 | 1.1137 | 1.1157 | 1.115 | 30.1294 | -89.85 | 150.0532 | 0
18 | 0.03666 | 0 | 0 | 0.0084664 | 0 | 0 | 0.012166 | 0.029419 | 0.020608 | 0.058533 | 0.019486 | 0.059638 | 1.1242 | 1.13 | 1.1268 | 30.021 | -89.9958 | 149.7598 | 0.03666
19 | 0 | 0 | 0 | 0 | 0 | 0 | 0 | 0 | 0 | 0 | 0 | 0 | 1.1137 | 1.1157 | 1.115 | 30.1294 | -89.85 | 150.0532 | 0
2 | 0 | 0 | 0 | 0 | 0 | 0 | 0 | 0 | 0 | 0 | 0 | 0 | 1.1137 | 1.1157 | 1.115 | 30.1294 | -89.85 | 150.0532 | 0
3 | 0 | 0 | 0 | 0 | 0 | 0 | 0 | 0 | 0 | 0 | 0 | 0 | 1.1137 | 1.1157 | 1.115 | 30.1294 | -89.85 | 150.0532 | 0
4 | 0 | 0 | 0 | 0 | 0 | 0 | 0 | 0 | 0 | 0 | 0 | 0 | 1.1262 | 1.13 | 1.1282 | 29.9997 | -89.9958 | 149.8377 | 0
5 | 0 | 0 | 0 | 0 | 0 | 0 | 0 | 0 | 0 | 0 | 0 | 0 | 1.1137 | 1.1157 | 1.115 | 30.1294 | -89.85 | 150.0532 | 0
6 | 0 | 0 | 0 | 0 | 0 | 0 | 0 | 0 | 0 | 0 | 0 | 0 | 1.1137 | 1.1157 | 1.115 | 30.1294 | -89.85 | 150.0532 | 0
7 | 0 | 0 | 0 | 0 | 0 | 0 | 0 | 0 | 0 | 0 | 0 | 0 | 1.1137 | 1.1157 | 1.115 | 30.1294 | -89.85 | 150.0532 | 0
8 | 0 | 0 | 0 | 0 | 0 | 0 | 0 | 0 | 0 | 0 | 0 | 0 | 1.1137 | 1.1157 | 1.115 | 30.1294 | -89.85 | 150.0532 | 0
9 | 0 | 0 | 0 | 0 | 0 | 0 | 0 | 0 | 0 | 0 | 0 | 0 | 1.1137 | 1.1157 | 1.115 | 30.1294 | -89.85 | 150.0532 | 0

## LG_min_6
name | pf_ikss_a_ka | pf_ikss_b_ka | pf_ikss_c_ka | pf_skss_a_mw | pf_skss_b_mw | pf_skss_c_mw | pf_rk0_ohm | pf_xk0_ohm | pf_rk1_ohm | pf_xk1_ohm | pf_rk2_ohm | pf_xk2_ohm | pf_vm_a_pu | pf_vm_b_pu | pf_vm_c_pu | pf_va_a_degree | pf_va_b_degree | pf_va_c_degree | 3xI0
0 | 0 | 0 | 0 | 0 | 0 | 0 | 0 | 0 | 0 | 0 | 0 | 0 | 0.94828 | 0.95 | 0.94907 | 30.0047 | -89.9999 | 149.9122 | 0
1 | 0 | 0 | 0 | 0 | 0 | 0 | 0 | 0 | 0 | 0 | 0 | 0 | 0.74124 | 0.95003 | 0.85906 | 30.4692 | -89.9926 | 138.0588 | 0
10 | 0 | 0 | 0 | 0 | 0 | 0 | 0 | 0 | 0 | 0 | 0 | 0 | 0.74124 | 0.95003 | 0.85906 | 30.4692 | -89.9926 | 138.0588 | 0
11 | 0 | 0 | 0 | 0 | 0 | 0 | 0 | 0 | 0 | 0 | 0 | 0 | 0.74124 | 0.95003 | 0.85906 | 30.4692 | -89.9926 | 138.0588 | 0
12 | 0 | 0 | 0 | 0 | 0 | 0 | 0 | 0 | 0 | 0 | 0 | 0 | 0.74124 | 0.95003 | 0.85906 | 30.4692 | -89.9926 | 138.0588 | 0
13 | 0 | 0 | 0 | 0 | 0 | 0 | 0 | 0 | 0 | 0 | 0 | 0 | 0.74124 | 0.95003 | 0.85906 | 30.4692 | -89.9926 | 138.0588 | 0
14 | 0 | 0 | 0 | 0 | 0 | 0 | 0 | 0 | 0 | 0 | 0 | 0 | 0.74124 | 0.95003 | 0.85906 | 30.4692 | -89.9926 | 138.0588 | 0
15 | 0 | 0 | 0 | 0 | 0 | 0 | 0 | 0 | 0 | 0 | 0 | 0 | 0.74124 | 0.95003 | 0.85906 | 30.4692 | -89.9926 | 138.0588 | 0
16 | 0 | 0 | 0 | 0 | 0 | 0 | 0 | 0 | 0 | 0 | 0 | 0 | 0.74124 | 0.95003 | 0.85906 | 30.4692 | -89.9926 | 138.0588 | 0
17 | 0 | 0 | 0 | 0 | 0 | 0 | 0 | 0 | 0 | 0 | 0 | 0 | 0.74124 | 0.95003 | 0.85906 | 30.4692 | -89.9926 | 138.0588 | 0
18 | 3.4625 | 0 | 0 | 0.79962 | 0 | 0 | 0.023128 | 0.03128 | 0.040323 | 0.063976 | 0.040303 | 0.064022 | 0.49449 | 0.95014 | 0.51338 | 70.1428 | -89.9873 | 109.1226 | 3.4625
19 | 0 | 0 | 0 | 0 | 0 | 0 | 0 | 0 | 0 | 0 | 0 | 0 | 0.74124 | 0.95003 | 0.85906 | 30.4692 | -89.9926 | 138.0588 | 0
2 | 0 | 0 | 0 | 0 | 0 | 0 | 0 | 0 | 0 | 0 | 0 | 0 | 0.74124 | 0.95003 | 0.85906 | 30.4692 | -89.9926 | 138.0588 | 0
3 | 0 | 0 | 0 | 0 | 0 | 0 | 0 | 0 | 0 | 0 | 0 | 0 | 0.74124 | 0.95003 | 0.85906 | 30.4692 | -89.9926 | 138.0588 | 0
4 | 0 | 0 | 0 | 0 | 0 | 0 | 0 | 0 | 0 | 0 | 0 | 0 | 0.58282 | 0.95014 | 0.66624 | 46.1529 | -89.9873 | 127.3233 | 0
5 | 0 | 0 | 0 | 0 | 0 | 0 | 0 | 0 | 0 | 0 | 0 | 0 | 0.74124 | 0.95003 | 0.85906 | 30.4692 | -89.9926 | 138.0588 | 0
6 | 0 | 0 | 0 | 0 | 0 | 0 | 0 | 0 | 0 | 0 | 0 | 0 | 0.74124 | 0.95003 | 0.85906 | 30.4692 | -89.9926 | 138.0588 | 0
7 | 0 | 0 | 0 | 0 | 0 | 0 | 0 | 0 | 0 | 0 | 0 | 0 | 0.74124 | 0.95003 | 0.85906 | 30.4692 | -89.9926 | 138.0588 | 0
8 | 0 | 0 | 0 | 0 | 0 | 0 | 0 | 0 | 0 | 0 | 0 | 0 | 0.74124 | 0.95003 | 0.85906 | 30.4692 | -89.9926 | 138.0588 | 0
9 | 0 | 0 | 0 | 0 | 0 | 0 | 0 | 0 | 0 | 0 | 0 | 0 | 0.74124 | 0.95003 | 0.85906 | 30.4692 | -89.9926 | 138.0588 | 0

## LG_min_10
name | pf_ikss_a_ka | pf_ikss_b_ka | pf_ikss_c_ka | pf_skss_a_mw | pf_skss_b_mw | pf_skss_c_mw | pf_rk0_ohm | pf_xk0_ohm | pf_rk1_ohm | pf_xk1_ohm | pf_rk2_ohm | pf_xk2_ohm | pf_vm_a_pu | pf_vm_b_pu | pf_vm_c_pu | pf_va_a_degree | pf_va_b_degree | pf_va_c_degree | 3xI0
0 | 0 | 0 | 0 | 0 | 0 | 0 | 0 | 0 | 0 | 0 | 0 | 0 | 0.89837 | 0.9 | 0.89912 | 30.0047 | -89.9999 | 149.9122 | 0
1 | 0 | 0 | 0 | 0 | 0 | 0 | 0 | 0 | 0 | 0 | 0 | 0 | 0.70222 | 0.90003 | 0.81384 | 30.4692 | -89.9926 | 138.0588 | 0
10 | 0 | 0 | 0 | 0 | 0 | 0 | 0 | 0 | 0 | 0 | 0 | 0 | 0.70222 | 0.90003 | 0.81384 | 30.4692 | -89.9926 | 138.0588 | 0
11 | 0 | 0 | 0 | 0 | 0 | 0 | 0 | 0 | 0 | 0 | 0 | 0 | 0.70222 | 0.90003 | 0.81384 | 30.4692 | -89.9926 | 138.0588 | 0
12 | 0 | 0 | 0 | 0 | 0 | 0 | 0 | 0 | 0 | 0 | 0 | 0 | 0.70222 | 0.90003 | 0.81384 | 30.4692 | -89.9926 | 138.0588 | 0
13 | 0 | 0 | 0 | 0 | 0 | 0 | 0 | 0 | 0 | 0 | 0 | 0 | 0.70222 | 0.90003 | 0.81384 | 30.4692 | -89.9926 | 138.0588 | 0
14 | 0 | 0 | 0 | 0 | 0 | 0 | 0 | 0 | 0 | 0 | 0 | 0 | 0.70222 | 0.90003 | 0.81384 | 30.4692 | -89.9926 | 138.0588 | 0
15 | 0 | 0 | 0 | 0 | 0 | 0 | 0 | 0 | 0 | 0 | 0 | 0 | 0.70222 | 0.90003 | 0.81384 | 30.4692 | -89.9926 | 138.0588 | 0
16 | 0 | 0 | 0 | 0 | 0 | 0 | 0 | 0 | 0 | 0 | 0 | 0 | 0.70222 | 0.90003 | 0.81384 | 30.4692 | -89.9926 | 138.0588 | 0
17 | 0 | 0 | 0 | 0 | 0 | 0 | 0 | 0 | 0 | 0 | 0 | 0 | 0.70222 | 0.90003 | 0.81384 | 30.4692 | -89.9926 | 138.0588 | 0
18 | 3.2802 | 0 | 0 | 0.75753 | 0 | 0 | 0.023128 | 0.03128 | 0.040323 | 0.063976 | 0.040303 | 0.064022 | 0.46847 | 0.90013 | 0.48636 | 70.1428 | -89.9873 | 109.1226 | 3.2802
19 | 0 | 0 | 0 | 0 | 0 | 0 | 0 | 0 | 0 | 0 | 0 | 0 | 0.70222 | 0.90003 | 0.81384 | 30.4692 | -89.9926 | 138.0588 | 0
2 | 0 | 0 | 0 | 0 | 0 | 0 | 0 | 0 | 0 | 0 | 0 | 0 | 0.70222 | 0.90003 | 0.81384 | 30.4692 | -89.9926 | 138.0588 | 0
3 | 0 | 0 | 0 | 0 | 0 | 0 | 0 | 0 | 0 | 0 | 0 | 0 | 0.70222 | 0.90003 | 0.81384 | 30.4692 | -89.9926 | 138.0588 | 0
4 | 0 | 0 | 0 | 0 | 0 | 0 | 0 | 0 | 0 | 0 | 0 | 0 | 0.55215 | 0.90013 | 0.63118 | 46.1529 | -89.9873 | 127.3233 | 0
5 | 0 | 0 | 0 | 0 | 0 | 0 | 0 | 0 | 0 | 0 | 0 | 0 | 0.70222 | 0.90003 | 0.81384 | 30.4692 | -89.9926 | 138.0588 | 0
6 | 0 | 0 | 0 | 0 | 0 | 0 | 0 | 0 | 0 | 0 | 0 | 0 | 0.70222 | 0.90003 | 0.81384 | 30.4692 | -89.9926 | 138.0588 | 0
7 | 0 | 0 | 0 | 0 | 0 | 0 | 0 | 0 | 0 | 0 | 0 | 0 | 0.70222 | 0.90003 | 0.81384 | 30.4692 | -89.9926 | 138.0588 | 0
8 | 0 | 0 | 0 | 0 | 0 | 0 | 0 | 0 | 0 | 0 | 0 | 0 | 0.70222 | 0.90003 | 0.81384 | 30.4692 | -89.9926 | 138.0588 | 0
9 | 0 | 0 | 0 | 0 | 0 | 0 | 0 | 0 | 0 | 0 | 0 | 0 | 0.70222 | 0.90003 | 0.81384 | 30.4692 | -89.9926 | 138.0588 | 0

## LG_min_fault_6
name | pf_ikss_a_ka | pf_ikss_b_ka | pf_ikss_c_ka | pf_skss_a_mw | pf_skss_b_mw | pf_skss_c_mw | pf_rk0_ohm | pf_xk0_ohm | pf_rk1_ohm | pf_xk1_ohm | pf_rk2_ohm | pf_xk2_ohm | pf_vm_a_pu | pf_vm_b_pu | pf_vm_c_pu | pf_va_a_degree | pf_va_b_degree | pf_va_c_degree | 3xI0
0 | 0 | 0 | 0 | 0 | 0 | 0 | 0 | 0 | 0 | 0 | 0 | 0 | 0.94998 | 0.95 | 0.94999 | 29.9999 | -90 | 149.9991 | 0
1 | 0 | 0 | 0 | 0 | 0 | 0 | 0 | 0 | 0 | 0 | 0 | 0 | 0.94817 | 0.95 | 0.94937 | 29.9802 | -89.9999 | 149.8947 | 0
10 | 0 | 0 | 0 | 0 | 0 | 0 | 0 | 0 | 0 | 0 | 0 | 0 | 0.94817 | 0.95 | 0.94937 | 29.9802 | -89.9999 | 149.8947 | 0
11 | 0 | 0 | 0 | 0 | 0 | 0 | 0 | 0 | 0 | 0 | 0 | 0 | 0.94817 | 0.95 | 0.94937 | 29.9802 | -89.9999 | 149.8947 | 0
12 | 0 | 0 | 0 | 0 | 0 | 0 | 0 | 0 | 0 | 0 | 0 | 0 | 0.94817 | 0.95 | 0.94937 | 29.9802 | -89.9999 | 149.8947 | 0
13 | 0 | 0 | 0 | 0 | 0 | 0 | 0 | 0 | 0 | 0 | 0 | 0 | 0.94817 | 0.95 | 0.94937 | 29.9802 | -89.9999 | 149.8947 | 0
14 | 0 | 0 | 0 | 0 | 0 | 0 | 0 | 0 | 0 | 0 | 0 | 0 | 0.94817 | 0.95 | 0.94937 | 29.9802 | -89.9999 | 149.8947 | 0
15 | 0 | 0 | 0 | 0 | 0 | 0 | 0 | 0 | 0 | 0 | 0 | 0 | 0.94817 | 0.95 | 0.94937 | 29.9802 | -89.9999 | 149.8947 | 0
16 | 0 | 0 | 0 | 0 | 0 | 0 | 0 | 0 | 0 | 0 | 0 | 0 | 0.94817 | 0.95 | 0.94937 | 29.9802 | -89.9999 | 149.8947 | 0
17 | 0 | 0 | 0 | 0 | 0 | 0 | 0 | 0 | 0 | 0 | 0 | 0 | 0.94817 | 0.95 | 0.94937 | 29.9802 | -89.9999 | 149.8947 | 0
18 | 0.030757 | 0 | 0 | 0.0071031 | 0 | 0 | 0.023128 | 0.03128 | 0.040323 | 0.063976 | 0.040303 | 0.064022 | 0.94445 | 0.95 | 0.94573 | 30.105 | -89.9999 | 149.7611 | 0.030757
19 | 0 | 0 | 0 | 0 | 0 | 0 | 0 | 0 | 0 | 0 | 0 | 0 | 0.94817 | 0.95 | 0.94937 | 29.9802 | -89.9999 | 149.8947 | 0
2 | 0 | 0 | 0 | 0 | 0 | 0 | 0 | 0 | 0 | 0 | 0 | 0 | 0.94817 | 0.95 | 0.94937 | 29.9802 | -89.9999 | 149.8947 | 0
3 | 0 | 0 | 0 | 0 | 0 | 0 | 0 | 0 | 0 | 0 | 0 | 0 | 0.94817 | 0.95 | 0.94937 | 29.9802 | -89.9999 | 149.8947 | 0
4 | 0 | 0 | 0 | 0 | 0 | 0 | 0 | 0 | 0 | 0 | 0 | 0 | 0.94631 | 0.95 | 0.94756 | 30.0424 | -89.9999 | 149.8281 | 0
5 | 0 | 0 | 0 | 0 | 0 | 0 | 0 | 0 | 0 | 0 | 0 | 0 | 0.94817 | 0.95 | 0.94937 | 29.9802 | -89.9999 | 149.8947 | 0
6 | 0 | 0 | 0 | 0 | 0 | 0 | 0 | 0 | 0 | 0 | 0 | 0 | 0.94817 | 0.95 | 0.94937 | 29.9802 | -89.9999 | 149.8947 | 0
7 | 0 | 0 | 0 | 0 | 0 | 0 | 0 | 0 | 0 | 0 | 0 | 0 | 0.94817 | 0.95 | 0.94937 | 29.9802 | -89.9999 | 149.8947 | 0
8 | 0 | 0 | 0 | 0 | 0 | 0 | 0 | 0 | 0 | 0 | 0 | 0 | 0.94817 | 0.95 | 0.94937 | 29.9802 | -89.9999 | 149.8947 | 0
9 | 0 | 0 | 0 | 0 | 0 | 0 | 0 | 0 | 0 | 0 | 0 | 0 | 0.94817 | 0.95 | 0.94937 | 29.9802 | -89.9999 | 149.8947 | 0

## LG_min_fault_10
name | pf_ikss_a_ka | pf_ikss_b_ka | pf_ikss_c_ka | pf_skss_a_mw | pf_skss_b_mw | pf_skss_c_mw | pf_rk0_ohm | pf_xk0_ohm | pf_rk1_ohm | pf_xk1_ohm | pf_rk2_ohm | pf_xk2_ohm | pf_vm_a_pu | pf_vm_b_pu | pf_vm_c_pu | pf_va_a_degree | pf_va_b_degree | pf_va_c_degree | 3xI0
0 | 0 | 0 | 0 | 0 | 0 | 0 | 0 | 0 | 0 | 0 | 0 | 0 | 0.89999 | 0.9 | 0.89999 | 29.9999 | -90 | 149.9991 | 0
1 | 0 | 0 | 0 | 0 | 0 | 0 | 0 | 0 | 0 | 0 | 0 | 0 | 0.89827 | 0.9 | 0.89941 | 29.9802 | -89.9999 | 149.8947 | 0
10 | 0 | 0 | 0 | 0 | 0 | 0 | 0 | 0 | 0 | 0 | 0 | 0 | 0.89827 | 0.9 | 0.89941 | 29.9802 | -89.9999 | 149.8947 | 0
11 | 0 | 0 | 0 | 0 | 0 | 0 | 0 | 0 | 0 | 0 | 0 | 0 | 0.89827 | 0.9 | 0.89941 | 29.9802 | -89.9999 | 149.8947 | 0
12 | 0 | 0 | 0 | 0 | 0 | 0 | 0 | 0 | 0 | 0 | 0 | 0 | 0.89827 | 0.9 | 0.89941 | 29.9802 | -89.9999 | 149.8947 | 0
13 | 0 | 0 | 0 | 0 | 0 | 0 | 0 | 0 | 0 | 0 | 0 | 0 | 0.89827 | 0.9 | 0.89941 | 29.9802 | -89.9999 | 149.8947 | 0
14 | 0 | 0 | 0 | 0 | 0 | 0 | 0 | 0 | 0 | 0 | 0 | 0 | 0.89827 | 0.9 | 0.89941 | 29.9802 | -89.9999 | 149.8947 | 0
15 | 0 | 0 | 0 | 0 | 0 | 0 | 0 | 0 | 0 | 0 | 0 | 0 | 0.89827 | 0.9 | 0.89941 | 29.9802 | -89.9999 | 149.8947 | 0
16 | 0 | 0 | 0 | 0 | 0 | 0 | 0 | 0 | 0 | 0 | 0 | 0 | 0.89827 | 0.9 | 0.89941 | 29.9802 | -89.9999 | 149.8947 | 0
17 | 0 | 0 | 0 | 0 | 0 | 0 | 0 | 0 | 0 | 0 | 0 | 0 | 0.89827 | 0.9 | 0.89941 | 29.9802 | -89.9999 | 149.8947 | 0
18 | 0.029138 | 0 | 0 | 0.0067292 | 0 | 0 | 0.023128 | 0.03128 | 0.040323 | 0.063976 | 0.040303 | 0.064022 | 0.89474 | 0.9 | 0.89596 | 30.105 | -89.9999 | 149.7611 | 0.029138
19 | 0 | 0 | 0 | 0 | 0 | 0 | 0 | 0 | 0 | 0 | 0 | 0 | 0.89827 | 0.9 | 0.89941 | 29.9802 | -89.9999 | 149.8947 | 0
2 | 0 | 0 | 0 | 0 | 0 | 0 | 0 | 0 | 0 | 0 | 0 | 0 | 0.89827 | 0.9 | 0.89941 | 29.9802 | -89.9999 | 149.8947 | 0
3 | 0 | 0 | 0 | 0 | 0 | 0 | 0 | 0 | 0 | 0 | 0 | 0 | 0.89827 | 0.9 | 0.89941 | 29.9802 | -89.9999 | 149.8947 | 0
4 | 0 | 0 | 0 | 0 | 0 | 0 | 0 | 0 | 0 | 0 | 0 | 0 | 0.89651 | 0.9 | 0.89768 | 30.0424 | -89.9999 | 149.8281 | 0
5 | 0 | 0 | 0 | 0 | 0 | 0 | 0 | 0 | 0 | 0 | 0 | 0 | 0.89827 | 0.9 | 0.89941 | 29.9802 | -89.9999 | 149.8947 | 0
6 | 0 | 0 | 0 | 0 | 0 | 0 | 0 | 0 | 0 | 0 | 0 | 0 | 0.89827 | 0.9 | 0.89941 | 29.9802 | -89.9999 | 149.8947 | 0
7 | 0 | 0 | 0 | 0 | 0 | 0 | 0 | 0 | 0 | 0 | 0 | 0 | 0.89827 | 0.9 | 0.89941 | 29.9802 | -89.9999 | 149.8947 | 0
8 | 0 | 0 | 0 | 0 | 0 | 0 | 0 | 0 | 0 | 0 | 0 | 0 | 0.89827 | 0.9 | 0.89941 | 29.9802 | -89.9999 | 149.8947 | 0
9 | 0 | 0 | 0 | 0 | 0 | 0 | 0 | 0 | 0 | 0 | 0 | 0 | 0.89827 | 0.9 | 0.89941 | 29.9802 | -89.9999 | 149.8947 | 0

## LLG_max_6
name | pf_ikss_a_ka | pf_ikss_b_ka | pf_ikss_c_ka | pf_skss_a_mw | pf_skss_b_mw | pf_skss_c_mw | pf_rk0_ohm | pf_xk0_ohm | pf_rk1_ohm | pf_xk1_ohm | pf_rk2_ohm | pf_xk2_ohm | pf_vm_a_pu | pf_vm_b_pu | pf_vm_c_pu | pf_va_a_degree | pf_va_b_degree | pf_va_c_degree | 3xI0
0 | 0 | 0 | 0 | 0 | 0 | 0 | 0 | 0 | 0 | 0 | 0 | 0 | 1.0486 | 1.0475 | 1.0484 | 29.9467 | -90.0345 | 150.0105 | 0
1 | 0 | 0 | 0 | 0 | 0 | 0 | 0 | 0 | 0 | 0 | 0 | 0 | 0.88115 | 0.72393 | 0.83254 | 21.3788 | -97.0513 | 151.5004 | 0
10 | 0 | 0 | 0 | 0 | 0 | 0 | 0 | 0 | 0 | 0 | 0 | 0 | 0.88115 | 0.72393 | 0.83254 | 21.3788 | -97.0513 | 151.5004 | 0
11 | 0 | 0 | 0 | 0 | 0 | 0 | 0 | 0 | 0 | 0 | 0 | 0 | 0.88115 | 0.72393 | 0.83254 | 21.3788 | -97.0513 | 151.5004 | 0
12 | 0 | 0 | 0 | 0 | 0 | 0 | 0 | 0 | 0 | 0 | 0 | 0 | 0.88115 | 0.72393 | 0.83254 | 21.3788 | -97.0513 | 151.5004 | 0
13 | 0 | 0 | 0 | 0 | 0 | 0 | 0 | 0 | 0 | 0 | 0 | 0 | 0.88115 | 0.72393 | 0.83254 | 21.3788 | -97.0513 | 151.5004 | 0
14 | 0 | 0 | 0 | 0 | 0 | 0 | 0 | 0 | 0 | 0 | 0 | 0 | 0.88115 | 0.72393 | 0.83254 | 21.3788 | -97.0513 | 151.5004 | 0
15 | 0 | 0 | 0 | 0 | 0 | 0 | 0 | 0 | 0 | 0 | 0 | 0 | 0.88115 | 0.72393 | 0.83254 | 21.3788 | -97.0513 | 151.5004 | 0
16 | 0 | 0 | 0 | 0 | 0 | 0 | 0 | 0 | 0 | 0 | 0 | 0 | 0.88115 | 0.72393 | 0.83254 | 21.3788 | -97.0513 | 151.5004 | 0
17 | 0 | 0 | 0 | 0 | 0 | 0 | 0 | 0 | 0 | 0 | 0 | 0 | 0.88115 | 0.72393 | 0.83254 | 21.3788 | -97.0513 | 151.5004 | 0
18 | 0 | 4.7375 | 4.5667 | 0 | 1.0941 | 1.0546 | 0.011986 | 0.028911 | 0.020474 | 0.057472 | 0.019368 | 0.058578 | 0.47487 | 0 | 0.47487 | -1.1111 | 0 | 178.8889 | 6.0692
19 | 0 | 0 | 0 | 0 | 0 | 0 | 0 | 0 | 0 | 0 | 0 | 0 | 0.88115 | 0.72393 | 0.83254 | 21.3788 | -97.0513 | 151.5004 | 0
2 | 0 | 0 | 0 | 0 | 0 | 0 | 0 | 0 | 0 | 0 | 0 | 0 | 0.88115 | 0.72393 | 0.83254 | 21.3788 | -97.0513 | 151.5004 | 0
3 | 0 | 0 | 0 | 0 | 0 | 0 | 0 | 0 | 0 | 0 | 0 | 0 | 0.88115 | 0.72393 | 0.83254 | 21.3788 | -97.0513 | 151.5004 | 0
4 | 0 | 0 | 0 | 0 | 0 | 0 | 0 | 0 | 0 | 0 | 0 | 0 | 0.69028 | 0.39435 | 0.6567 | 14.3537 | -97.2841 | 160.4233 | 0
5 | 0 | 0 | 0 | 0 | 0 | 0 | 0 | 0 | 0 | 0 | 0 | 0 | 0.88115 | 0.72393 | 0.83254 | 21.3788 | -97.0513 | 151.5004 | 0
6 | 0 | 0 | 0 | 0 | 0 | 0 | 0 | 0 | 0 | 0 | 0 | 0 | 0.88115 | 0.72393 | 0.83254 | 21.3788 | -97.0513 | 151.5004 | 0
7 | 0 | 0 | 0 | 0 | 0 | 0 | 0 | 0 | 0 | 0 | 0 | 0 | 0.88115 | 0.72393 | 0.83254 | 21.3788 | -97.0513 | 151.5004 | 0
8 | 0 | 0 | 0 | 0 | 0 | 0 | 0 | 0 | 0 | 0 | 0 | 0 | 0.88115 | 0.72393 | 0.83254 | 21.3788 | -97.0513 | 151.5004 | 0
9 | 0 | 0 | 0 | 0 | 0 | 0 | 0 | 0 | 0 | 0 | 0 | 0 | 0.88115 | 0.72393 | 0.83254 | 21.3788 | -97.0513 | 151.5004 | 0

## LLG_max_10
name | pf_ikss_a_ka | pf_ikss_b_ka | pf_ikss_c_ka | pf_skss_a_mw | pf_skss_b_mw | pf_skss_c_mw | pf_rk0_ohm | pf_xk0_ohm | pf_rk1_ohm | pf_xk1_ohm | pf_rk2_ohm | pf_xk2_ohm | pf_vm_a_pu | pf_vm_b_pu | pf_vm_c_pu | pf_va_a_degree | pf_va_b_degree | pf_va_c_degree | 3xI0
0 | 0 | 0 | 0 | 0 | 0 | 0 | 0 | 0 | 0 | 0 | 0 | 0 | 1.0986 | 1.0974 | 1.0983 | 29.9476 | -90.0335 | 150.0106 | 0
1 | 0 | 0 | 0 | 0 | 0 | 0 | 0 | 0 | 0 | 0 | 0 | 0 | 0.9166 | 0.74668 | 0.86474 | 21.0663 | -97.2802 | 151.6076 | 0
10 | 0 | 0 | 0 | 0 | 0 | 0 | 0 | 0 | 0 | 0 | 0 | 0 | 0.9166 | 0.74668 | 0.86474 | 21.0663 | -97.2802 | 151.6076 | 0
11 | 0 | 0 | 0 | 0 | 0 | 0 | 0 | 0 | 0 | 0 | 0 | 0 | 0.9166 | 0.74668 | 0.86474 | 21.0663 | -97.2802 | 151.6076 | 0
12 | 0 | 0 | 0 | 0 | 0 | 0 | 0 | 0 | 0 | 0 | 0 | 0 | 0.9166 | 0.74668 | 0.86474 | 21.0663 | -97.2802 | 151.6076 | 0
13 | 0 | 0 | 0 | 0 | 0 | 0 | 0 | 0 | 0 | 0 | 0 | 0 | 0.9166 | 0.74668 | 0.86474 | 21.0663 | -97.2802 | 151.6076 | 0
14 | 0 | 0 | 0 | 0 | 0 | 0 | 0 | 0 | 0 | 0 | 0 | 0 | 0.9166 | 0.74668 | 0.86474 | 21.0663 | -97.2802 | 151.6076 | 0
15 | 0 | 0 | 0 | 0 | 0 | 0 | 0 | 0 | 0 | 0 | 0 | 0 | 0.9166 | 0.74668 | 0.86474 | 21.0663 | -97.2802 | 151.6076 | 0
16 | 0 | 0 | 0 | 0 | 0 | 0 | 0 | 0 | 0 | 0 | 0 | 0 | 0.9166 | 0.74668 | 0.86474 | 21.0663 | -97.2802 | 151.6076 | 0
17 | 0 | 0 | 0 | 0 | 0 | 0 | 0 | 0 | 0 | 0 | 0 | 0 | 0.9166 | 0.74668 | 0.86474 | 21.0663 | -97.2802 | 151.6076 | 0
18 | 0 | 4.8801 | 4.698 | 0 | 1.127 | 1.085 | 0.012166 | 0.029419 | 0.020608 | 0.058533 | 0.019486 | 0.059638 | 0.49724 | 0 | 0.49724 | -1.1935 | 0 | 178.8065 | 6.2476
19 | 0 | 0 | 0 | 0 | 0 | 0 | 0 | 0 | 0 | 0 | 0 | 0 | 0.9166 | 0.74668 | 0.86474 | 21.0663 | -97.2802 | 151.6076 | 0
2 | 0 | 0 | 0 | 0 | 0 | 0 | 0 | 0 | 0 | 0 | 0 | 0 | 0.9166 | 0.74668 | 0.86474 | 21.0663 | -97.2802 | 151.6076 | 0
3 | 0 | 0 | 0 | 0 | 0 | 0 | 0 | 0 | 0 | 0 | 0 | 0 | 0.9166 | 0.74668 | 0.86474 | 21.0663 | -97.2802 | 151.6076 | 0
4 | 0 | 0 | 0 | 0 | 0 | 0 | 0 | 0 | 0 | 0 | 0 | 0 | 0.71905 | 0.40597 | 0.68358 | 14.0691 | -97.4935 | 160.5419 | 0
5 | 0 | 0 | 0 | 0 | 0 | 0 | 0 | 0 | 0 | 0 | 0 | 0 | 0.9166 | 0.74668 | 0.86474 | 21.0663 | -97.2802 | 151.6076 | 0
6 | 0 | 0 | 0 | 0 | 0 | 0 | 0 | 0 | 0 | 0 | 0 | 0 | 0.9166 | 0.74668 | 0.86474 | 21.0663 | -97.2802 | 151.6076 | 0
7 | 0 | 0 | 0 | 0 | 0 | 0 | 0 | 0 | 0 | 0 | 0 | 0 | 0.9166 | 0.74668 | 0.86474 | 21.0663 | -97.2802 | 151.6076 | 0
8 | 0 | 0 | 0 | 0 | 0 | 0 | 0 | 0 | 0 | 0 | 0 | 0 | 0.9166 | 0.74668 | 0.86474 | 21.0663 | -97.2802 | 151.6076 | 0
9 | 0 | 0 | 0 | 0 | 0 | 0 | 0 | 0 | 0 | 0 | 0 | 0 | 0.9166 | 0.74668 | 0.86474 | 21.0663 | -97.2802 | 151.6076 | 0

## LLG_max_fault_6
name | pf_ikss_a_ka | pf_ikss_b_ka | pf_ikss_c_ka | pf_skss_a_mw | pf_skss_b_mw | pf_skss_c_mw | pf_rk0_ohm | pf_xk0_ohm | pf_rk1_ohm | pf_xk1_ohm | pf_rk2_ohm | pf_xk2_ohm | pf_vm_a_pu | pf_vm_b_pu | pf_vm_c_pu | pf_va_a_degree | pf_va_b_degree | pf_va_c_degree | 3xI0
0 | 0 | 0 | 0 | 0 | 0 | 0 | 0 | 0 | 0 | 0 | 0 | 0 | 1.0501 | 1.0501 | 1.0501 | 30.0004 | -89.9998 | 150.0009 | 0
1 | 0 | 0 | 0 | 0 | 0 | 0 | 0 | 0 | 0 | 0 | 0 | 0 | 1.0643 | 1.0626 | 1.0631 | 30.0631 | -89.9566 | 150.1355 | 0
10 | 0 | 0 | 0 | 0 | 0 | 0 | 0 | 0 | 0 | 0 | 0 | 0 | 1.0643 | 1.0626 | 1.0631 | 30.0631 | -89.9566 | 150.1355 | 0
11 | 0 | 0 | 0 | 0 | 0 | 0 | 0 | 0 | 0 | 0 | 0 | 0 | 1.0643 | 1.0626 | 1.0631 | 30.0631 | -89.9566 | 150.1355 | 0
12 | 0 | 0 | 0 | 0 | 0 | 0 | 0 | 0 | 0 | 0 | 0 | 0 | 1.0643 | 1.0626 | 1.0631 | 30.0631 | -89.9566 | 150.1355 | 0
13 | 0 | 0 | 0 | 0 | 0 | 0 | 0 | 0 | 0 | 0 | 0 | 0 | 1.0643 | 1.0626 | 1.0631 | 30.0631 | -89.9566 | 150.1355 | 0
14 | 0 | 0 | 0 | 0 | 0 | 0 | 0 | 0 | 0 | 0 | 0 | 0 | 1.0643 | 1.0626 | 1.0631 | 30.0631 | -89.9566 | 150.1355 | 0
15 | 0 | 0 | 0 | 0 | 0 | 0 | 0 | 0 | 0 | 0 | 0 | 0 | 1.0643 | 1.0626 | 1.0631 | 30.0631 | -89.9566 | 150.1355 | 0
16 | 0 | 0 | 0 | 0 | 0 | 0 | 0 | 0 | 0 | 0 | 0 | 0 | 1.0643 | 1.0626 | 1.0631 | 30.0631 | -89.9566 | 150.1355 | 0
17 | 0 | 0 | 0 | 0 | 0 | 0 | 0 | 0 | 0 | 0 | 0 | 0 | 1.0643 | 1.0626 | 1.0631 | 30.0631 | -89.9566 | 150.1355 | 0
18 | 0 | 0.035017 | 0.034972 | 0 | 0.0080868 | 0.0080765 | 0.011986 | 0.028911 | 0.020474 | 0.057472 | 0.019368 | 0.058578 | 1.0762 | 1.0708 | 1.0738 | 29.7688 | -90.2145 | 150.0256 | 0.035059
19 | 0 | 0 | 0 | 0 | 0 | 0 | 0 | 0 | 0 | 0 | 0 | 0 | 1.0643 | 1.0626 | 1.0631 | 30.0631 | -89.9566 | 150.1355 | 0
2 | 0 | 0 | 0 | 0 | 0 | 0 | 0 | 0 | 0 | 0 | 0 | 0 | 1.0643 | 1.0626 | 1.0631 | 30.0631 | -89.9566 | 150.1355 | 0
3 | 0 | 0 | 0 | 0 | 0 | 0 | 0 | 0 | 0 | 0 | 0 | 0 | 1.0643 | 1.0626 | 1.0631 | 30.0631 | -89.9566 | 150.1355 | 0
4 | 0 | 0 | 0 | 0 | 0 | 0 | 0 | 0 | 0 | 0 | 0 | 0 | 1.0775 | 1.074 | 1.0757 | 29.8466 | -90.1574 | 150.0045 | 0
5 | 0 | 0 | 0 | 0 | 0 | 0 | 0 | 0 | 0 | 0 | 0 | 0 | 1.0643 | 1.0626 | 1.0631 | 30.0631 | -89.9566 | 150.1355 | 0
6 | 0 | 0 | 0 | 0 | 0 | 0 | 0 | 0 | 0 | 0 | 0 | 0 | 1.0643 | 1.0626 | 1.0631 | 30.0631 | -89.9566 | 150.1355 | 0
7 | 0 | 0 | 0 | 0 | 0 | 0 | 0 | 0 | 0 | 0 | 0 | 0 | 1.0643 | 1.0626 | 1.0631 | 30.0631 | -89.9566 | 150.1355 | 0
8 | 0 | 0 | 0 | 0 | 0 | 0 | 0 | 0 | 0 | 0 | 0 | 0 | 1.0643 | 1.0626 | 1.0631 | 30.0631 | -89.9566 | 150.1355 | 0
9 | 0 | 0 | 0 | 0 | 0 | 0 | 0 | 0 | 0 | 0 | 0 | 0 | 1.0643 | 1.0626 | 1.0631 | 30.0631 | -89.9566 | 150.1355 | 0

## LLG_max_fault_10
name | pf_ikss_a_ka | pf_ikss_b_ka | pf_ikss_c_ka | pf_skss_a_mw | pf_skss_b_mw | pf_skss_c_mw | pf_rk0_ohm | pf_xk0_ohm | pf_rk1_ohm | pf_xk1_ohm | pf_rk2_ohm | pf_xk2_ohm | pf_vm_a_pu | pf_vm_b_pu | pf_vm_c_pu | pf_va_a_degree | pf_va_b_degree | pf_va_c_degree | 3xI0
0 | 0 | 0 | 0 | 0 | 0 | 0 | 0 | 0 | 0 | 0 | 0 | 0 | 1.1001 | 1.1001 | 1.1001 | 30.0003 | -89.9998 | 150.0009 | 0
1 | 0 | 0 | 0 | 0 | 0 | 0 | 0 | 0 | 0 | 0 | 0 | 0 | 1.115 | 1.1131 | 1.1137 | 30.0555 | -89.965 | 150.1316 | 0
10 | 0 | 0 | 0 | 0 | 0 | 0 | 0 | 0 | 0 | 0 | 0 | 0 | 1.115 | 1.1131 | 1.1137 | 30.0555 | -89.965 | 150.1316 | 0
11 | 0 | 0 | 0 | 0 | 0 | 0 | 0 | 0 | 0 | 0 | 0 | 0 | 1.115 | 1.1131 | 1.1137 | 30.0555 | -89.965 | 150.1316 | 0
12 | 0 | 0 | 0 | 0 | 0 | 0 | 0 | 0 | 0 | 0 | 0 | 0 | 1.115 | 1.1131 | 1.1137 | 30.0555 | -89.965 | 150.1316 | 0
13 | 0 | 0 | 0 | 0 | 0 | 0 | 0 | 0 | 0 | 0 | 0 | 0 | 1.115 | 1.1131 | 1.1137 | 30.0555 | -89.965 | 150.1316 | 0
14 | 0 | 0 | 0 | 0 | 0 | 0 | 0 | 0 | 0 | 0 | 0 | 0 | 1.115 | 1.1131 | 1.1137 | 30.0555 | -89.965 | 150.1316 | 0
15 | 0 | 0 | 0 | 0 | 0 | 0 | 0 | 0 | 0 | 0 | 0 | 0 | 1.115 | 1.1131 | 1.1137 | 30.0555 | -89.965 | 150.1316 | 0
16 | 0 | 0 | 0 | 0 | 0 | 0 | 0 | 0 | 0 | 0 | 0 | 0 | 1.115 | 1.1131 | 1.1137 | 30.0555 | -89.965 | 150.1316 | 0
17 | 0 | 0 | 0 | 0 | 0 | 0 | 0 | 0 | 0 | 0 | 0 | 0 | 1.115 | 1.1131 | 1.1137 | 30.0555 | -89.965 | 150.1316 | 0
18 | 0 | 0.036662 | 0.036614 | 0 | 0.0084666 | 0.0084556 | 0.012166 | 0.029419 | 0.020608 | 0.058533 | 0.019486 | 0.059638 | 1.1268 | 1.1211 | 1.1242 | 29.7642 | -90.2198 | 150.025 | 0.036706
19 | 0 | 0 | 0 | 0 | 0 | 0 | 0 | 0 | 0 | 0 | 0 | 0 | 1.115 | 1.1131 | 1.1137 | 30.0555 | -89.965 | 150.1316 | 0
2 | 0 | 0 | 0 | 0 | 0 | 0 | 0 | 0 | 0 | 0 | 0 | 0 | 1.115 | 1.1131 | 1.1137 | 30.0555 | -89.965 | 150.1316 | 0
3 | 0 | 0 | 0 | 0 | 0 | 0 | 0 | 0 | 0 | 0 | 0 | 0 | 1.115 | 1.1131 | 1.1137 | 30.0555 | -89.965 | 150.1316 | 0
4 | 0 | 0 | 0 | 0 | 0 | 0 | 0 | 0 | 0 | 0 | 0 | 0 | 1.1282 | 1.1245 | 1.1262 | 29.8421 | -90.1627 | 150.0038 | 0
5 | 0 | 0 | 0 | 0 | 0 | 0 | 0 | 0 | 0 | 0 | 0 | 0 | 1.115 | 1.1131 | 1.1137 | 30.0555 | -89.965 | 150.1316 | 0
6 | 0 | 0 | 0 | 0 | 0 | 0 | 0 | 0 | 0 | 0 | 0 | 0 | 1.115 | 1.1131 | 1.1137 | 30.0555 | -89.965 | 150.1316 | 0
7 | 0 | 0 | 0 | 0 | 0 | 0 | 0 | 0 | 0 | 0 | 0 | 0 | 1.115 | 1.1131 | 1.1137 | 30.0555 | -89.965 | 150.1316 | 0
8 | 0 | 0 | 0 | 0 | 0 | 0 | 0 | 0 | 0 | 0 | 0 | 0 | 1.115 | 1.1131 | 1.1137 | 30.0555 | -89.965 | 150.1316 | 0
9 | 0 | 0 | 0 | 0 | 0 | 0 | 0 | 0 | 0 | 0 | 0 | 0 | 1.115 | 1.1131 | 1.1137 | 30.0555 | -89.965 | 150.1316 | 0

## LLG_min_6
name | pf_ikss_a_ka | pf_ikss_b_ka | pf_ikss_c_ka | pf_skss_a_mw | pf_skss_b_mw | pf_skss_c_mw | pf_rk0_ohm | pf_xk0_ohm | pf_rk1_ohm | pf_xk1_ohm | pf_rk2_ohm | pf_xk2_ohm | pf_vm_a_pu | pf_vm_b_pu | pf_vm_c_pu | pf_va_a_degree | pf_va_b_degree | pf_va_c_degree | 3xI0
0 | 0 | 0 | 0 | 0 | 0 | 0 | 0 | 0 | 0 | 0 | 0 | 0 | 0.94886 | 0.94776 | 0.9484 | 29.926 | -90.0677 | 149.9865 | 0
1 | 0 | 0 | 0 | 0 | 0 | 0 | 0 | 0 | 0 | 0 | 0 | 0 | 0.82773 | 0.69536 | 0.75743 | 19.5264 | -101.5948 | 147.7199 | 0
10 | 0 | 0 | 0 | 0 | 0 | 0 | 0 | 0 | 0 | 0 | 0 | 0 | 0.82773 | 0.69536 | 0.75743 | 19.5264 | -101.5948 | 147.7199 | 0
11 | 0 | 0 | 0 | 0 | 0 | 0 | 0 | 0 | 0 | 0 | 0 | 0 | 0.82773 | 0.69536 | 0.75743 | 19.5264 | -101.5948 | 147.7199 | 0
12 | 0 | 0 | 0 | 0 | 0 | 0 | 0 | 0 | 0 | 0 | 0 | 0 | 0.82773 | 0.69536 | 0.75743 | 19.5264 | -101.5948 | 147.7199 | 0
13 | 0 | 0 | 0 | 0 | 0 | 0 | 0 | 0 | 0 | 0 | 0 | 0 | 0.82773 | 0.69536 | 0.75743 | 19.5264 | -101.5948 | 147.7199 | 0
14 | 0 | 0 | 0 | 0 | 0 | 0 | 0 | 0 | 0 | 0 | 0 | 0 | 0.82773 | 0.69536 | 0.75743 | 19.5264 | -101.5948 | 147.7199 | 0
15 | 0 | 0 | 0 | 0 | 0 | 0 | 0 | 0 | 0 | 0 | 0 | 0 | 0.82773 | 0.69536 | 0.75743 | 19.5264 | -101.5948 | 147.7199 | 0
16 | 0 | 0 | 0 | 0 | 0 | 0 | 0 | 0 | 0 | 0 | 0 | 0 | 0.82773 | 0.69536 | 0.75743 | 19.5264 | -101.5948 | 147.7199 | 0
17 | 0 | 0 | 0 | 0 | 0 | 0 | 0 | 0 | 0 | 0 | 0 | 0 | 0.82773 | 0.69536 | 0.75743 | 19.5264 | -101.5948 | 147.7199 | 0
18 | 0 | 3.3658 | 3.2419 | 0 | 0.77729 | 0.74869 | 0.023128 | 0.03128 | 0.040323 | 0.063976 | 0.040303 | 0.064022 | 0.41754 | 0 | 0.41754 | -2.0898 | 0 | 177.9102 | 4.2933
19 | 0 | 0 | 0 | 0 | 0 | 0 | 0 | 0 | 0 | 0 | 0 | 0 | 0.82773 | 0.69536 | 0.75743 | 19.5264 | -101.5948 | 147.7199 | 0
2 | 0 | 0 | 0 | 0 | 0 | 0 | 0 | 0 | 0 | 0 | 0 | 0 | 0.82773 | 0.69536 | 0.75743 | 19.5264 | -101.5948 | 147.7199 | 0
3 | 0 | 0 | 0 | 0 | 0 | 0 | 0 | 0 | 0 | 0 | 0 | 0 | 0.82773 | 0.69536 | 0.75743 | 19.5264 | -101.5948 | 147.7199 | 0
4 | 0 | 0 | 0 | 0 | 0 | 0 | 0 | 0 | 0 | 0 | 0 | 0 | 0.61323 | 0.34825 | 0.5692 | 12.3274 | -101.6158 | 158.3291 | 0
5 | 0 | 0 | 0 | 0 | 0 | 0 | 0 | 0 | 0 | 0 | 0 | 0 | 0.82773 | 0.69536 | 0.75743 | 19.5264 | -101.5948 | 147.7199 | 0
6 | 0 | 0 | 0 | 0 | 0 | 0 | 0 | 0 | 0 | 0 | 0 | 0 | 0.82773 | 0.69536 | 0.75743 | 19.5264 | -101.5948 | 147.7199 | 0
7 | 0 | 0 | 0 | 0 | 0 | 0 | 0 | 0 | 0 | 0 | 0 | 0 | 0.82773 | 0.69536 | 0.75743 | 19.5264 | -101.5948 | 147.7199 | 0
8 | 0 | 0 | 0 | 0 | 0 | 0 | 0 | 0 | 0 | 0 | 0 | 0 | 0.82773 | 0.69536 | 0.75743 | 19.5264 | -101.5948 | 147.7199 | 0
9 | 0 | 0 | 0 | 0 | 0 | 0 | 0 | 0 | 0 | 0 | 0 | 0 | 0.82773 | 0.69536 | 0.75743 | 19.5264 | -101.5948 | 147.7199 | 0

## LLG_min_10
name | pf_ikss_a_ka | pf_ikss_b_ka | pf_ikss_c_ka | pf_skss_a_mw | pf_skss_b_mw | pf_skss_c_mw | pf_rk0_ohm | pf_xk0_ohm | pf_rk1_ohm | pf_xk1_ohm | pf_rk2_ohm | pf_xk2_ohm | pf_vm_a_pu | pf_vm_b_pu | pf_vm_c_pu | pf_va_a_degree | pf_va_b_degree | pf_va_c_degree | 3xI0
0 | 0 | 0 | 0 | 0 | 0 | 0 | 0 | 0 | 0 | 0 | 0 | 0 | 0.89892 | 0.89788 | 0.89848 | 29.926 | -90.0677 | 149.9865 | 0
1 | 0 | 0 | 0 | 0 | 0 | 0 | 0 | 0 | 0 | 0 | 0 | 0 | 0.78416 | 0.65876 | 0.71756 | 19.5264 | -101.5948 | 147.7199 | 0
10 | 0 | 0 | 0 | 0 | 0 | 0 | 0 | 0 | 0 | 0 | 0 | 0 | 0.78416 | 0.65876 | 0.71756 | 19.5264 | -101.5948 | 147.7199 | 0
11 | 0 | 0 | 0 | 0 | 0 | 0 | 0 | 0 | 0 | 0 | 0 | 0 | 0.78416 | 0.65876 | 0.71756 | 19.5264 | -101.5948 | 147.7199 | 0
12 | 0 | 0 | 0 | 0 | 0 | 0 | 0 | 0 | 0 | 0 | 0 | 0 | 0.78416 | 0.65876 | 0.71756 | 19.5264 | -101.5948 | 147.7199 | 0
13 | 0 | 0 | 0 | 0 | 0 | 0 | 0 | 0 | 0 | 0 | 0 | 0 | 0.78416 | 0.65876 | 0.71756 | 19.5264 | -101.5948 | 147.7199 | 0
14 | 0 | 0 | 0 | 0 | 0 | 0 | 0 | 0 | 0 | 0 | 0 | 0 | 0.78416 | 0.65876 | 0.71756 | 19.5264 | -101.5948 | 147.7199 | 0
15 | 0 | 0 | 0 | 0 | 0 | 0 | 0 | 0 | 0 | 0 | 0 | 0 | 0.78416 | 0.65876 | 0.71756 | 19.5264 | -101.5948 | 147.7199 | 0
16 | 0 | 0 | 0 | 0 | 0 | 0 | 0 | 0 | 0 | 0 | 0 | 0 | 0.78416 | 0.65876 | 0.71756 | 19.5264 | -101.5948 | 147.7199 | 0
17 | 0 | 0 | 0 | 0 | 0 | 0 | 0 | 0 | 0 | 0 | 0 | 0 | 0.78416 | 0.65876 | 0.71756 | 19.5264 | -101.5948 | 147.7199 | 0
18 | 0 | 3.1886 | 3.0713 | 0 | 0.73638 | 0.70929 | 0.023128 | 0.03128 | 0.040323 | 0.063976 | 0.040303 | 0.064022 | 0.39556 | 0 | 0.39556 | -2.0898 | 0 | 177.9102 | 4.0673
19 | 0 | 0 | 0 | 0 | 0 | 0 | 0 | 0 | 0 | 0 | 0 | 0 | 0.78416 | 0.65876 | 0.71756 | 19.5264 | -101.5948 | 147.7199 | 0
2 | 0 | 0 | 0 | 0 | 0 | 0 | 0 | 0 | 0 | 0 | 0 | 0 | 0.78416 | 0.65876 | 0.71756 | 19.5264 | -101.5948 | 147.7199 | 0
3 | 0 | 0 | 0 | 0 | 0 | 0 | 0 | 0 | 0 | 0 | 0 | 0 | 0.78416 | 0.65876 | 0.71756 | 19.5264 | -101.5948 | 147.7199 | 0
4 | 0 | 0 | 0 | 0 | 0 | 0 | 0 | 0 | 0 | 0 | 0 | 0 | 0.58095 | 0.32992 | 0.53924 | 12.3274 | -101.6158 | 158.3291 | 0
5 | 0 | 0 | 0 | 0 | 0 | 0 | 0 | 0 | 0 | 0 | 0 | 0 | 0.78416 | 0.65876 | 0.71756 | 19.5264 | -101.5948 | 147.7199 | 0
6 | 0 | 0 | 0 | 0 | 0 | 0 | 0 | 0 | 0 | 0 | 0 | 0 | 0.78416 | 0.65876 | 0.71756 | 19.5264 | -101.5948 | 147.7199 | 0
7 | 0 | 0 | 0 | 0 | 0 | 0 | 0 | 0 | 0 | 0 | 0 | 0 | 0.78416 | 0.65876 | 0.71756 | 19.5264 | -101.5948 | 147.7199 | 0
8 | 0 | 0 | 0 | 0 | 0 | 0 | 0 | 0 | 0 | 0 | 0 | 0 | 0.78416 | 0.65876 | 0.71756 | 19.5264 | -101.5948 | 147.7199 | 0
9 | 0 | 0 | 0 | 0 | 0 | 0 | 0 | 0 | 0 | 0 | 0 | 0 | 0.78416 | 0.65876 | 0.71756 | 19.5264 | -101.5948 | 147.7199 | 0

## LLG_min_fault_6
name | pf_ikss_a_ka | pf_ikss_b_ka | pf_ikss_c_ka | pf_skss_a_mw | pf_skss_b_mw | pf_skss_c_mw | pf_rk0_ohm | pf_xk0_ohm | pf_rk1_ohm | pf_xk1_ohm | pf_rk2_ohm | pf_xk2_ohm | pf_vm_a_pu | pf_vm_b_pu | pf_vm_c_pu | pf_va_a_degree | pf_va_b_degree | pf_va_c_degree | 3xI0
0 | 0 | 0 | 0 | 0 | 0 | 0 | 0 | 0 | 0 | 0 | 0 | 0 | 0.94999 | 0.94998 | 0.94998 | 29.9991 | -90.001 | 149.9999 | 0
1 | 0 | 0 | 0 | 0 | 0 | 0 | 0 | 0 | 0 | 0 | 0 | 0 | 0.94937 | 0.94755 | 0.94818 | 29.8949 | -90.125 | 149.9802 | 0
10 | 0 | 0 | 0 | 0 | 0 | 0 | 0 | 0 | 0 | 0 | 0 | 0 | 0.94937 | 0.94755 | 0.94818 | 29.8949 | -90.125 | 149.9802 | 0
11 | 0 | 0 | 0 | 0 | 0 | 0 | 0 | 0 | 0 | 0 | 0 | 0 | 0.94937 | 0.94755 | 0.94818 | 29.8949 | -90.125 | 149.9802 | 0
12 | 0 | 0 | 0 | 0 | 0 | 0 | 0 | 0 | 0 | 0 | 0 | 0 | 0.94937 | 0.94755 | 0.94818 | 29.8949 | -90.125 | 149.9802 | 0
13 | 0 | 0 | 0 | 0 | 0 | 0 | 0 | 0 | 0 | 0 | 0 | 0 | 0.94937 | 0.94755 | 0.94818 | 29.8949 | -90.125 | 149.9802 | 0
14 | 0 | 0 | 0 | 0 | 0 | 0 | 0 | 0 | 0 | 0 | 0 | 0 | 0.94937 | 0.94755 | 0.94818 | 29.8949 | -90.125 | 149.9802 | 0
15 | 0 | 0 | 0 | 0 | 0 | 0 | 0 | 0 | 0 | 0 | 0 | 0 | 0.94937 | 0.94755 | 0.94818 | 29.8949 | -90.125 | 149.9802 | 0
16 | 0 | 0 | 0 | 0 | 0 | 0 | 0 | 0 | 0 | 0 | 0 | 0 | 0.94937 | 0.94755 | 0.94818 | 29.8949 | -90.125 | 149.9802 | 0
17 | 0 | 0 | 0 | 0 | 0 | 0 | 0 | 0 | 0 | 0 | 0 | 0 | 0.94937 | 0.94755 | 0.94818 | 29.8949 | -90.125 | 149.9802 | 0
18 | 0 | 0.030746 | 0.030718 | 0 | 0.0071004 | 0.0070941 | 0.023128 | 0.03128 | 0.040323 | 0.063976 | 0.040303 | 0.064022 | 0.94573 | 0.94019 | 0.94445 | 29.7618 | -90.1342 | 150.1046 | 0.030808
19 | 0 | 0 | 0 | 0 | 0 | 0 | 0 | 0 | 0 | 0 | 0 | 0 | 0.94937 | 0.94755 | 0.94818 | 29.8949 | -90.125 | 149.9802 | 0
2 | 0 | 0 | 0 | 0 | 0 | 0 | 0 | 0 | 0 | 0 | 0 | 0 | 0.94937 | 0.94755 | 0.94818 | 29.8949 | -90.125 | 149.9802 | 0
3 | 0 | 0 | 0 | 0 | 0 | 0 | 0 | 0 | 0 | 0 | 0 | 0 | 0.94937 | 0.94755 | 0.94818 | 29.8949 | -90.125 | 149.9802 | 0
4 | 0 | 0 | 0 | 0 | 0 | 0 | 0 | 0 | 0 | 0 | 0 | 0 | 0.94755 | 0.94388 | 0.94632 | 29.8285 | -90.1297 | 150.0422 | 0
5 | 0 | 0 | 0 | 0 | 0 | 0 | 0 | 0 | 0 | 0 | 0 | 0 | 0.94937 | 0.94755 | 0.94818 | 29.8949 | -90.125 | 149.9802 | 0
6 | 0 | 0 | 0 | 0 | 0 | 0 | 0 | 0 | 0 | 0 | 0 | 0 | 0.94937 | 0.94755 | 0.94818 | 29.8949 | -90.125 | 149.9802 | 0
7 | 0 | 0 | 0 | 0 | 0 | 0 | 0 | 0 | 0 | 0 | 0 | 0 | 0.94937 | 0.94755 | 0.94818 | 29.8949 | -90.125 | 149.9802 | 0
8 | 0 | 0 | 0 | 0 | 0 | 0 | 0 | 0 | 0 | 0 | 0 | 0 | 0.94937 | 0.94755 | 0.94818 | 29.8949 | -90.125 | 149.9802 | 0
9 | 0 | 0 | 0 | 0 | 0 | 0 | 0 | 0 | 0 | 0 | 0 | 0 | 0.94937 | 0.94755 | 0.94818 | 29.8949 | -90.125 | 149.9802 | 0

## LLG_min_fault_10
name | pf_ikss_a_ka | pf_ikss_b_ka | pf_ikss_c_ka | pf_skss_a_mw | pf_skss_b_mw | pf_skss_c_mw | pf_rk0_ohm | pf_xk0_ohm | pf_rk1_ohm | pf_xk1_ohm | pf_rk2_ohm | pf_xk2_ohm | pf_vm_a_pu | pf_vm_b_pu | pf_vm_c_pu | pf_va_a_degree | pf_va_b_degree | pf_va_c_degree | 3xI0
0 | 0 | 0 | 0 | 0 | 0 | 0 | 0 | 0 | 0 | 0 | 0 | 0 | 0.89999 | 0.89998 | 0.89999 | 29.9991 | -90.001 | 149.9999 | 0
1 | 0 | 0 | 0 | 0 | 0 | 0 | 0 | 0 | 0 | 0 | 0 | 0 | 0.8994 | 0.89768 | 0.89827 | 29.8949 | -90.125 | 149.9802 | 0
10 | 0 | 0 | 0 | 0 | 0 | 0 | 0 | 0 | 0 | 0 | 0 | 0 | 0.8994 | 0.89768 | 0.89827 | 29.8949 | -90.125 | 149.9802 | 0
11 | 0 | 0 | 0 | 0 | 0 | 0 | 0 | 0 | 0 | 0 | 0 | 0 | 0.8994 | 0.89768 | 0.89827 | 29.8949 | -90.125 | 149.9802 | 0
12 | 0 | 0 | 0 | 0 | 0 | 0 | 0 | 0 | 0 | 0 | 0 | 0 | 0.8994 | 0.89768 | 0.89827 | 29.8949 | -90.125 | 149.9802 | 0
13 | 0 | 0 | 0 | 0 | 0 | 0 | 0 | 0 | 0 | 0 | 0 | 0 | 0.8994 | 0.89768 | 0.89827 | 29.8949 | -90.125 | 149.9802 | 0
14 | 0 | 0 | 0 | 0 | 0 | 0 | 0 | 0 | 0 | 0 | 0 | 0 | 0.8994 | 0.89768 | 0.89827 | 29.8949 | -90.125 | 149.9802 | 0
15 | 0 | 0 | 0 | 0 | 0 | 0 | 0 | 0 | 0 | 0 | 0 | 0 | 0.8994 | 0.89768 | 0.89827 | 29.8949 | -90.125 | 149.9802 | 0
16 | 0 | 0 | 0 | 0 | 0 | 0 | 0 | 0 | 0 | 0 | 0 | 0 | 0.8994 | 0.89768 | 0.89827 | 29.8949 | -90.125 | 149.9802 | 0
17 | 0 | 0 | 0 | 0 | 0 | 0 | 0 | 0 | 0 | 0 | 0 | 0 | 0.8994 | 0.89768 | 0.89827 | 29.8949 | -90.125 | 149.9802 | 0
18 | 0 | 0.029127 | 0.029102 | 0 | 0.0067267 | 0.0067207 | 0.023128 | 0.03128 | 0.040323 | 0.063976 | 0.040303 | 0.064022 | 0.89595 | 0.89071 | 0.89475 | 29.7618 | -90.1342 | 150.1046 | 0.029187
19 | 0 | 0 | 0 | 0 | 0 | 0 | 0 | 0 | 0 | 0 | 0 | 0 | 0.8994 | 0.89768 | 0.89827 | 29.8949 | -90.125 | 149.9802 | 0
2 | 0 | 0 | 0 | 0 | 0 | 0 | 0 | 0 | 0 | 0 | 0 | 0 | 0.8994 | 0.89768 | 0.89827 | 29.8949 | -90.125 | 149.9802 | 0
3 | 0 | 0 | 0 | 0 | 0 | 0 | 0 | 0 | 0 | 0 | 0 | 0 | 0.8994 | 0.89768 | 0.89827 | 29.8949 | -90.125 | 149.9802 | 0
4 | 0 | 0 | 0 | 0 | 0 | 0 | 0 | 0 | 0 | 0 | 0 | 0 | 0.89768 | 0.8942 | 0.89651 | 29.8285 | -90.1297 | 150.0422 | 0
5 | 0 | 0 | 0 | 0 | 0 | 0 | 0 | 0 | 0 | 0 | 0 | 0 | 0.8994 | 0.89768 | 0.89827 | 29.8949 | -90.125 | 149.9802 | 0
6 | 0 | 0 | 0 | 0 | 0 | 0 | 0 | 0 | 0 | 0 | 0 | 0 | 0.8994 | 0.89768 | 0.89827 | 29.8949 | -90.125 | 149.9802 | 0
7 | 0 | 0 | 0 | 0 | 0 | 0 | 0 | 0 | 0 | 0 | 0 | 0 | 0.8994 | 0.89768 | 0.89827 | 29.8949 | -90.125 | 149.9802 | 0
8 | 0 | 0 | 0 | 0 | 0 | 0 | 0 | 0 | 0 | 0 | 0 | 0 | 0.8994 | 0.89768 | 0.89827 | 29.8949 | -90.125 | 149.9802 | 0
9 | 0 | 0 | 0 | 0 | 0 | 0 | 0 | 0 | 0 | 0 | 0 | 0 | 0.8994 | 0.89768 | 0.89827 | 29.8949 | -90.125 | 149.9802 | 0