## LLL_max_6
name | pf_ikss_ka | pf_skss_mw | pf_rk_ohm | pf_xk_ohm | pf_vm_pu | pf_va_degree
0 | 57.735 | 1000.0001 | 0.010945 | 0.10945 | 0 | 84.2894
1 | 0 | 0 | 0 | 0 | 0 | 0
10 | 0 | 0 | 0 | 0 | 0 | 0
11 | 0 | 0 | 0 | 0 | 0 | 0
12 | 0 | 0 | 0 | 0 | 0 | 0
13 | 0 | 0 | 0 | 0 | 0 | 0
14 | 0 | 0 | 0 | 0 | 0 | 0
15 | 0 | 0 | 0 | 0 | 0 | 0
16 | 0 | 0 | 0 | 0 | 0 | 0
17 | 0 | 0 | 0 | 0 | 0 | 0
18 | 0 | 0 | 0 | 0 | 0 | 0
19 | 0 | 0 | 0 | 0 | 0 | 0
2 | 0 | 0 | 0 | 0 | 0 | 0
3 | 0 | 0 | 0 | 0 | 0 | 0
4 | 0 | 0 | 0 | 0 | 0 | 0
5 | 0 | 0 | 0 | 0 | 0 | 0
6 | 0 | 0 | 0 | 0 | 0 | 0
7 | 0 | 0 | 0 | 0 | 0 | 0
8 | 0 | 0 | 0 | 0 | 0 | 0
9 | 0 | 0 | 0 | 0 | 0 | 0

## LLL_max_10
name | pf_ikss_ka | pf_skss_mw | pf_rk_ohm | pf_xk_ohm | pf_vm_pu | pf_va_degree
0 | 57.735 | 1000.0001 | 0.010945 | 0.10945 | 0 | 84.2894
1 | 0 | 0 | 0 | 0 | 0 | 0
10 | 0 | 0 | 0 | 0 | 0 | 0
11 | 0 | 0 | 0 | 0 | 0 | 0
12 | 0 | 0 | 0 | 0 | 0 | 0
13 | 0 | 0 | 0 | 0 | 0 | 0
14 | 0 | 0 | 0 | 0 | 0 | 0
15 | 0 | 0 | 0 | 0 | 0 | 0
16 | 0 | 0 | 0 | 0 | 0 | 0
17 | 0 | 0 | 0 | 0 | 0 | 0
18 | 0 | 0 | 0 | 0 | 0 | 0
19 | 0 | 0 | 0 | 0 | 0 | 0
2 | 0 | 0 | 0 | 0 | 0 | 0
3 | 0 | 0 | 0 | 0 | 0 | 0
4 | 0 | 0 | 0 | 0 | 0 | 0
5 | 0 | 0 | 0 | 0 | 0 | 0
6 | 0 | 0 | 0 | 0 | 0 | 0
7 | 0 | 0 | 0 | 0 | 0 | 0
8 | 0 | 0 | 0 | 0 | 0 | 0
9 | 0 | 0 | 0 | 0 | 0 | 0

## LLL_max_fault_6
name | pf_ikss_ka | pf_skss_mw | pf_rk_ohm | pf_xk_ohm | pf_vm_pu | pf_va_degree
0 | 0.88742 | 15.3706 | 0.010945 | 0.10945 | 1.0869 | 45
1 | 0 | 0 | 0 | 0 | 1.0869 | -0.55768
10 | 0 | 0 | 0 | 0 | 1.0869 | -0.55768
11 | 0 | 0 | 0 | 0 | 1.0869 | -0.55768
12 | 0 | 0 | 0 | 0 | 1.0869 | -0.55768
13 | 0 | 0 | 0 | 0 | 1.0869 | -0.55768
14 | 0 | 0 | 0 | 0 | 1.0869 | -0.55768
15 | 0 | 0 | 0 | 0 | 1.0869 | -0.55768
16 | 0 | 0 | 0 | 0 | 1.0869 | -0.55768
17 | 0 | 0 | 0 | 0 | 1.0869 | -0.55768
18 | 0 | 0 | 0 | 0 | 1.0869 | -0.55768
19 | 0 | 0 | 0 | 0 | 1.0869 | -0.55768
2 | 0 | 0 | 0 | 0 | 1.0869 | -0.55768
3 | 0 | 0 | 0 | 0 | 1.0869 | -0.55768
4 | 0 | 0 | 0 | 0 | 1.0869 | -0.55768
5 | 0 | 0 | 0 | 0 | 1.0869 | -0.55768
6 | 0 | 0 | 0 | 0 | 1.0869 | -0.55768
7 | 0 | 0 | 0 | 0 | 1.0869 | -0.55768
8 | 0 | 0 | 0 | 0 | 1.0869 | -0.55768
9 | 0 | 0 | 0 | 0 | 1.0869 | -0.55768

## LLL_max_fault_10
name | pf_ikss_ka | pf_skss_mw | pf_rk_ohm | pf_xk_ohm | pf_vm_pu | pf_va_degree
0 | 0.88742 | 15.3706 | 0.010945 | 0.10945 | 1.0869 | 45
1 | 0 | 0 | 0 | 0 | 1.0869 | -0.55768
10 | 0 | 0 | 0 | 0 | 1.0869 | -0.55768
11 | 0 | 0 | 0 | 0 | 1.0869 | -0.55768
12 | 0 | 0 | 0 | 0 | 1.0869 | -0.55768
13 | 0 | 0 | 0 | 0 | 1.0869 | -0.55768
14 | 0 | 0 | 0 | 0 | 1.0869 | -0.55768
15 | 0 | 0 | 0 | 0 | 1.0869 | -0.55768
16 | 0 | 0 | 0 | 0 | 1.0869 | -0.55768
17 | 0 | 0 | 0 | 0 | 1.0869 | -0.55768
18 | 0 | 0 | 0 | 0 | 1.0869 | -0.55768
19 | 0 | 0 | 0 | 0 | 1.0869 | -0.55768
2 | 0 | 0 | 0 | 0 | 1.0869 | -0.55768
3 | 0 | 0 | 0 | 0 | 1.0869 | -0.55768
4 | 0 | 0 | 0 | 0 | 1.0869 | -0.55768
5 | 0 | 0 | 0 | 0 | 1.0869 | -0.55768
6 | 0 | 0 | 0 | 0 | 1.0869 | -0.55768
7 | 0 | 0 | 0 | 0 | 1.0869 | -0.55768
8 | 0 | 0 | 0 | 0 | 1.0869 | -0.55768
9 | 0 | 0 | 0 | 0 | 1.0869 | -0.55768

## LLL_min_6
name | pf_ikss_ka | pf_skss_mw | pf_rk_ohm | pf_xk_ohm | pf_vm_pu | pf_va_degree
0 | 46.188 | 800 | 0.012438 | 0.12438 | 0 | 84.2894
1 | 0 | 0 | 0 | 0 | 0 | 0
10 | 0 | 0 | 0 | 0 | 0 | 0
11 | 0 | 0 | 0 | 0 | 0 | 0
12 | 0 | 0 | 0 | 0 | 0 | 0
13 | 0 | 0 | 0 | 0 | 0 | 0
14 | 0 | 0 | 0 | 0 | 0 | 0
15 | 0 | 0 | 0 | 0 | 0 | 0
16 | 0 | 0 | 0 | 0 | 0 | 0
17 | 0 | 0 | 0 | 0 | 0 | 0
18 | 0 | 0 | 0 | 0 | 0 | 0
19 | 0 | 0 | 0 | 0 | 0 | 0
2 | 0 | 0 | 0 | 0 | 0 | 0
3 | 0 | 0 | 0 | 0 | 0 | 0
4 | 0 | 0 | 0 | 0 | 0 | 0
5 | 0 | 0 | 0 | 0 | 0 | 0
6 | 0 | 0 | 0 | 0 | 0 | 0
7 | 0 | 0 | 0 | 0 | 0 | 0
8 | 0 | 0 | 0 | 0 | 0 | 0
9 | 0 | 0 | 0 | 0 | 0 | 0

## LLL_min_10
name | pf_ikss_ka | pf_skss_mw | pf_rk_ohm | pf_xk_ohm | pf_vm_pu | pf_va_degree
0 | 46.188 | 800 | 0.012438 | 0.12438 | 0 | 84.2894
1 | 0 | 0 | 0 | 0 | 0 | 0
10 | 0 | 0 | 0 | 0 | 0 | 0
11 | 0 | 0 | 0 | 0 | 0 | 0
12 | 0 | 0 | 0 | 0 | 0 | 0
13 | 0 | 0 | 0 | 0 | 0 | 0
14 | 0 | 0 | 0 | 0 | 0 | 0
15 | 0 | 0 | 0 | 0 | 0 | 0
16 | 0 | 0 | 0 | 0 | 0 | 0
17 | 0 | 0 | 0 | 0 | 0 | 0
18 | 0 | 0 | 0 | 0 | 0 | 0
19 | 0 | 0 | 0 | 0 | 0 | 0
2 | 0 | 0 | 0 | 0 | 0 | 0
3 | 0 | 0 | 0 | 0 | 0 | 0
4 | 0 | 0 | 0 | 0 | 0 | 0
5 | 0 | 0 | 0 | 0 | 0 | 0
6 | 0 | 0 | 0 | 0 | 0 | 0
7 | 0 | 0 | 0 | 0 | 0 | 0
8 | 0 | 0 | 0 | 0 | 0 | 0
9 | 0 | 0 | 0 | 0 | 0 | 0

## LLL_min_fault_6
name | pf_ikss_ka | pf_skss_mw | pf_rk_ohm | pf_xk_ohm | pf_vm_pu | pf_va_degree
0 | 0.80543 | 13.9504 | 0.012438 | 0.12438 | 0.98644 | 45
1 | 0 | 0 | 0 | 0 | 0.98644 | -0.6327
10 | 0 | 0 | 0 | 0 | 0.98644 | -0.6327
11 | 0 | 0 | 0 | 0 | 0.98644 | -0.6327
12 | 0 | 0 | 0 | 0 | 0.98644 | -0.6327
13 | 0 | 0 | 0 | 0 | 0.98644 | -0.6327
14 | 0 | 0 | 0 | 0 | 0.98644 | -0.6327
15 | 0 | 0 | 0 | 0 | 0.98644 | -0.6327
16 | 0 | 0 | 0 | 0 | 0.98644 | -0.6327
17 | 0 | 0 | 0 | 0 | 0.98644 | -0.6327
18 | 0 | 0 | 0 | 0 | 0.98644 | -0.6327
19 | 0 | 0 | 0 | 0 | 0.98644 | -0.6327
2 | 0 | 0 | 0 | 0 | 0.98644 | -0.6327
3 | 0 | 0 | 0 | 0 | 0.98644 | -0.6327
4 | 0 | 0 | 0 | 0 | 0.98644 | -0.6327
5 | 0 | 0 | 0 | 0 | 0.98644 | -0.6327
6 | 0 | 0 | 0 | 0 | 0.98644 | -0.6327
7 | 0 | 0 | 0 | 0 | 0.98644 | -0.6327
8 | 0 | 0 | 0 | 0 | 0.98644 | -0.6327
9 | 0 | 0 | 0 | 0 | 0.98644 | -0.6327

## LLL_min_fault_10
name | pf_ikss_ka | pf_skss_mw | pf_rk_ohm | pf_xk_ohm | pf_vm_pu | pf_va_degree
0 | 0.80543 | 13.9504 | 0.012438 | 0.12438 | 0.98644 | 45
1 | 0 | 0 | 0 | 0 | 0.98644 | -0.6327
10 | 0 | 0 | 0 | 0 | 0.98644 | -0.6327
11 | 0 | 0 | 0 | 0 | 0.98644 | -0.6327
12 | 0 | 0 | 0 | 0 | 0.98644 | -0.6327
13 | 0 | 0 | 0 | 0 | 0.98644 | -0.6327
14 | 0 | 0 | 0 | 0 | 0.98644 | -0.6327
15 | 0 | 0 | 0 | 0 | 0.98644 | -0.6327
16 | 0 | 0 | 0 | 0 | 0.98644 | -0.6327
17 | 0 | 0 | 0 | 0 | 0.98644 | -0.6327
18 | 0 | 0 | 0 | 0 | 0.98644 | -0.6327
19 | 0 | 0 | 0 | 0 | 0.98644 | -0.6327
2 | 0 | 0 | 0 | 0 | 0.98644 | -0.6327
3 | 0 | 0 | 0 | 0 | 0.98644 | -0.6327
4 | 0 | 0 | 0 | 0 | 0.98644 | -0.6327
5 | 0 | 0 | 0 | 0 | 0.98644 | -0.6327
6 | 0 | 0 | 0 | 0 | 0.98644 | -0.6327
7 | 0 | 0 | 0 | 0 | 0.98644 | -0.6327
8 | 0 | 0 | 0 | 0 | 0.98644 | -0.6327
9 | 0 | 0 | 0 | 0 | 0.98644 | -0.6327

## LL_max_6
name | pf_ikss_a_ka | pf_ikss_b_ka | pf_ikss_c_ka | pf_skss_a_mw | pf_skss_b_mw | pf_skss_c_mw | pf_rk0_ohm | pf_xk0_ohm | pf_rk1_ohm | pf_xk1_ohm | pf_rk2_ohm | pf_xk2_ohm | pf_vm_a_pu | pf_vm_b_pu | pf_vm_c_pu | pf_va_a_degree | pf_va_b_degree | pf_va_c_degree
0 | 0 | 50 | 50 | 0 | 288.6752 | 288.6752 | 0.010942 | 0.10944 | 0.010945 | 0.10945 | 0.010945 | 0.10945 | 0.95263 | 0 | 0.95263 | -8.6927e-11 | 0 | -180
1 | 0 | 0 | 0 | 0 | 0 | 0 | 0 | 0 | 0 | 0 | 0 | 0 | 0.95263 | 0 | 0.95263 | 8.3132e-08 | 0 | 180
10 | 0 | 0 | 0 | 0 | 0 | 0 | 0 | 0 | 0 | 0 | 0 | 0 | 0.95263 | 0 | 0.95263 | 5.1524e-07 | 0 | 180
11 | 0 | 0 | 0 | 0 | 0 | 0 | 0 | 0 | 0 | 0 | 0 | 0 | 0.95263 | 0 | 0.95263 | 4.2427e-07 | 0 | 180
12 | 0 | 0 | 0 | 0 | 0 | 0 | 0 | 0 | 0 | 0 | 0 | 0 | 0.95263 | 0 | 0.95263 | 5.6072e-07 | 0 | 180
13 | 0 | 0 | 0 | 0 | 0 | 0 | 0 | 0 | 0 | 0 | 0 | 0 | 0.95263 | 0 | 0.95263 | 6.7443e-07 | 0 | 180
14 | 0 | 0 | 0 | 0 | 0 | 0 | 0 | 0 | 0 | 0 | 0 | 0 | 0.95263 | 0 | 0.95263 | 6.9717e-07 | 0 | 180
15 | 0 | 0 | 0 | 0 | 0 | 0 | 0 | 0 | 0 | 0 | 0 | 0 | 0.95263 | 0 | 0.95263 | 7.4266e-07 | 0 | 180
16 | 0 | 0 | 0 | 0 | 0 | 0 | 0 | 0 | 0 | 0 | 0 | 0 | 0.95263 | 0 | 0.95263 | 7.8814e-07 | 0 | 180
17 | 0 | 0 | 0 | 0 | 0 | 0 | 0 | 0 | 0 | 0 | 0 | 0 | 0.95263 | 0 | 0.95263 | 8.1089e-07 | 0 | 180
18 | 0 | 0 | 0 | 0 | 0 | 0 | 0 | 0 | 0 | 0 | 0 | 0 | 0.95263 | 0 | 0.95263 | 1.5136e-07 | 0 | 180
19 | 0 | 0 | 0 | 0 | 0 | 0 | 0 | 0 | 0 | 0 | 0 | 0 | 0.95263 | 0 | 0.95263 | 1.5136e-07 | 0 | 180
2 | 0 | 0 | 0 | 0 | 0 | 0 | 0 | 0 | 0 | 0 | 0 | 0 | 0.95263 | 0 | 0.95263 | 2.1959e-07 | 0 | 180
3 | 0 | 0 | 0 | 0 | 0 | 0 | 0 | 0 | 0 | 0 | 0 | 0 | 0.95263 | 0 | 0.95263 | 2.6507e-07 | 0 | 180
4 | 0 | 0 | 0 | 0 | 0 | 0 | 0 | 0 | 0 | 0 | 0 | 0 | 0.95263 | 0 | 0.95263 | 1.2862e-07 | 0 | 180
5 | 0 | 0 | 0 | 0 | 0 | 0 | 0 | 0 | 0 | 0 | 0 | 0 | 0.95263 | 0 | 0.95263 | 1.2862e-07 | 0 | 180
6 | 0 | 0 | 0 | 0 | 0 | 0 | 0 | 0 | 0 | 0 | 0 | 0 | 0.95263 | 0 | 0.95263 | 3.333e-07 | 0 | 180
7 | 0 | 0 | 0 | 0 | 0 | 0 | 0 | 0 | 0 | 0 | 0 | 0 | 0.95263 | 0 | 0.95263 | 4.2427e-07 | 0 | 180
8 | 0 | 0 | 0 | 0 | 0 | 0 | 0 | 0 | 0 | 0 | 0 | 0 | 0.95263 | 0 | 0.95263 | 4.9249e-07 | 0 | 180
9 | 0 | 0 | 0 | 0 | 0 | 0 | 0 | 0 | 0 | 0 | 0 | 0 | 0.95263 | 0 | 0.95263 | 5.1524e-07 | 0 | 180

## LL_max_10
name | pf_ikss_a_ka | pf_ikss_b_ka | pf_ikss_c_ka | pf_skss_a_mw | pf_skss_b_mw | pf_skss_c_mw | pf_rk0_ohm | pf_xk0_ohm | pf_rk1_ohm | pf_xk1_ohm | pf_rk2_ohm | pf_xk2_ohm | pf_vm_a_pu | pf_vm_b_pu | pf_vm_c_pu | pf_va_a_degree | pf_va_b_degree | pf_va_c_degree
0 | 0 | 50 | 50 | 0 | 288.6752 | 288.6752 | 0.010942 | 0.10944 | 0.010945 | 0.10945 | 0.010945 | 0.10945 | 0.95263 | 0 | 0.95263 | -8.6924e-11 | 0 | -180
1 | 0 | 0 | 0 | 0 | 0 | 0 | 0 | 0 | 0 | 0 | 0 | 0 | 0.95263 | 0 | 0.95263 | 8.7095e-08 | 0 | 180
10 | 0 | 0 | 0 | 0 | 0 | 0 | 0 | 0 | 0 | 0 | 0 | 0 | 0.95263 | 0 | 0.95263 | 5.192e-07 | 0 | 180
11 | 0 | 0 | 0 | 0 | 0 | 0 | 0 | 0 | 0 | 0 | 0 | 0 | 0.95263 | 0 | 0.95263 | 4.2823e-07 | 0 | 180
12 | 0 | 0 | 0 | 0 | 0 | 0 | 0 | 0 | 0 | 0 | 0 | 0 | 0.95263 | 0 | 0.95263 | 5.6468e-07 | 0 | 180
13 | 0 | 0 | 0 | 0 | 0 | 0 | 0 | 0 | 0 | 0 | 0 | 0 | 0.95263 | 0 | 0.95263 | 6.784e-07 | 0 | 180
14 | 0 | 0 | 0 | 0 | 0 | 0 | 0 | 0 | 0 | 0 | 0 | 0 | 0.95263 | 0 | 0.95263 | 7.0114e-07 | 0 | 180
15 | 0 | 0 | 0 | 0 | 0 | 0 | 0 | 0 | 0 | 0 | 0 | 0 | 0.95263 | 0 | 0.95263 | 7.4662e-07 | 0 | 180
16 | 0 | 0 | 0 | 0 | 0 | 0 | 0 | 0 | 0 | 0 | 0 | 0 | 0.95263 | 0 | 0.95263 | 7.9211e-07 | 0 | 180
17 | 0 | 0 | 0 | 0 | 0 | 0 | 0 | 0 | 0 | 0 | 0 | 0 | 0.95263 | 0 | 0.95263 | 8.1485e-07 | 0 | 180
18 | 0 | 0 | 0 | 0 | 0 | 0 | 0 | 0 | 0 | 0 | 0 | 0 | 0.95263 | 0 | 0.95263 | 1.5532e-07 | 0 | 180
19 | 0 | 0 | 0 | 0 | 0 | 0 | 0 | 0 | 0 | 0 | 0 | 0 | 0.95263 | 0 | 0.95263 | 1.5532e-07 | 0 | 180
2 | 0 | 0 | 0 | 0 | 0 | 0 | 0 | 0 | 0 | 0 | 0 | 0 | 0.95263 | 0 | 0.95263 | 2.2355e-07 | 0 | 180
3 | 0 | 0 | 0 | 0 | 0 | 0 | 0 | 0 | 0 | 0 | 0 | 0 | 0.95263 | 0 | 0.95263 | 2.6903e-07 | 0 | 180
4 | 0 | 0 | 0 | 0 | 0 | 0 | 0 | 0 | 0 | 0 | 0 | 0 | 0.95263 | 0 | 0.95263 | 1.3258e-07 | 0 | 180
5 | 0 | 0 | 0 | 0 | 0 | 0 | 0 | 0 | 0 | 0 | 0 | 0 | 0.95263 | 0 | 0.95263 | 1.3258e-07 | 0 | 180
6 | 0 | 0 | 0 | 0 | 0 | 0 | 0 | 0 | 0 | 0 | 0 | 0 | 0.95263 | 0 | 0.95263 | 3.3726e-07 | 0 | 180
7 | 0 | 0 | 0 | 0 | 0 | 0 | 0 | 0 | 0 | 0 | 0 | 0 | 0.95263 | 0 | 0.95263 | 4.2823e-07 | 0 | 180
8 | 0 | 0 | 0 | 0 | 0 | 0 | 0 | 0 | 0 | 0 | 0 | 0 | 0.95263 | 0 | 0.95263 | 4.9646e-07 | 0 | 180
9 | 0 | 0 | 0 | 0 | 0 | 0 | 0 | 0 | 0 | 0 | 0 | 0 | 0.95263 | 0 | 0.95263 | 5.192e-07 | 0 | 180

## LL_max_fault_6
name | pf_ikss_a_ka | pf_ikss_b_ka | pf_ikss_c_ka | pf_skss_a_mw | pf_skss_b_mw | pf_skss_c_mw | pf_rk0_ohm | pf_xk0_ohm | pf_rk1_ohm | pf_xk1_ohm | pf_rk2_ohm | pf_xk2_ohm | pf_vm_a_pu | pf_vm_b_pu | pf_vm_c_pu | pf_va_a_degree | pf_va_b_degree | pf_va_c_degree
0 | 0 | 1.5188 | 1.5188 | 0 | 8.7687 | 8.7687 | 0.010942 | 0.10944 | 0.010945 | 0.10945 | 0.010945 | 0.10945 | 1.1025 | 1.0739 | 1.0845 | 29.1406 | -91.1021 | 150.328
1 | 0 | 0 | 0 | 0 | 0 | 0 | 0 | 0 | 0 | 0 | 0 | 0 | 1.1025 | 1.0739 | 1.0845 | 29.1406 | -91.1021 | 150.328
10 | 0 | 0 | 0 | 0 | 0 | 0 | 0 | 0 | 0 | 0 | 0 | 0 | 1.1025 | 1.0739 | 1.0845 | 29.1406 | -91.1021 | 150.328
11 | 0 | 0 | 0 | 0 | 0 | 0 | 0 | 0 | 0 | 0 | 0 | 0 | 1.1025 | 1.0739 | 1.0845 | 29.1406 | -91.1021 | 150.328
12 | 0 | 0 | 0 | 0 | 0 | 0 | 0 | 0 | 0 | 0 | 0 | 0 | 1.1025 | 1.0739 | 1.0845 | 29.1406 | -91.1021 | 150.328
13 | 0 | 0 | 0 | 0 | 0 | 0 | 0 | 0 | 0 | 0 | 0 | 0 | 1.1025 | 1.0739 | 1.0845 | 29.1406 | -91.1021 | 150.328
14 | 0 | 0 | 0 | 0 | 0 | 0 | 0 | 0 | 0 | 0 | 0 | 0 | 1.1025 | 1.0739 | 1.0845 | 29.1406 | -91.1021 | 150.328
15 | 0 | 0 | 0 | 0 | 0 | 0 | 0 | 0 | 0 | 0 | 0 | 0 | 1.1025 | 1.0739 | 1.0845 | 29.1406 | -91.1021 | 150.328
16 | 0 | 0 | 0 | 0 | 0 | 0 | 0 | 0 | 0 | 0 | 0 | 0 | 1.1025 | 1.0739 | 1.0845 | 29.1406 | -91.1021 | 150.328
17 | 0 | 0 | 0 | 0 | 0 | 0 | 0 | 0 | 0 | 0 | 0 | 0 | 1.1025 | 1.0739 | 1.0845 | 29.1406 | -91.1021 | 150.328
18 | 0 | 0 | 0 | 0 | 0 | 0 | 0 | 0 | 0 | 0 | 0 | 0 | 1.1025 | 1.0739 | 1.0845 | 29.1406 | -91.1021 | 150.328
19 | 0 | 0 | 0 | 0 | 0 | 0 | 0 | 0 | 0 | 0 | 0 | 0 | 1.1025 | 1.0739 | 1.0845 | 29.1406 | -91.1021 | 150.328
2 | 0 | 0 | 0 | 0 | 0 | 0 | 0 | 0 | 0 | 0 | 0 | 0 | 1.1025 | 1.0739 | 1.0845 | 29.1406 | -91.1021 | 150.328
3 | 0 | 0 | 0 | 0 | 0 | 0 | 0 | 0 | 0 | 0 | 0 | 0 | 1.1025 | 1.0739 | 1.0845 | 29.1406 | -91.1021 | 150.328
4 | 0 | 0 | 0 | 0 | 0 | 0 | 0 | 0 | 0 | 0 | 0 | 0 | 1.1025 | 1.0739 | 1.0845 | 29.1406 | -91.1021 | 150.328
5 | 0 | 0 | 0 | 0 | 0 | 0 | 0 | 0 | 0 | 0 | 0 | 0 | 1.1025 | 1.0739 | 1.0845 | 29.1406 | -91.1021 | 150.328
6 | 0 | 0 | 0 | 0 | 0 | 0 | 0 | 0 | 0 | 0 | 0 | 0 | 1.1025 | 1.0739 | 1.0845 | 29.1406 | -91.1021 | 150.328
7 | 0 | 0 | 0 | 0 | 0 | 0 | 0 | 0 | 0 | 0 | 0 | 0 | 1.1025 | 1.0739 | 1.0845 | 29.1406 | -91.1021 | 150.328
8 | 0 | 0 | 0 | 0 | 0 | 0 | 0 | 0 | 0 | 0 | 0 | 0 | 1.1025 | 1.0739 | 1.0845 | 29.1406 | -91.1021 | 150.328
9 | 0 | 0 | 0 | 0 | 0 | 0 | 0 | 0 | 0 | 0 | 0 | 0 | 1.1025 | 1.0739 | 1.0845 | 29.1406 | -91.1021 | 150.328

## LL_max_fault_10
name | pf_ikss_a_ka | pf_ikss_b_ka | pf_ikss_c_ka | pf_skss_a_mw | pf_skss_b_mw | pf_skss_c_mw | pf_rk0_ohm | pf_xk0_ohm | pf_rk1_ohm | pf_xk1_ohm | pf_rk2_ohm | pf_xk2_ohm | pf_vm_a_pu | pf_vm_b_pu | pf_vm_c_pu | pf_va_a_degree | pf_va_b_degree | pf_va_c_degree
0 | 0 | 1.5188 | 1.5188 | 0 | 8.7687 | 8.7687 | 0.010942 | 0.10944 | 0.010945 | 0.10945 | 0.010945 | 0.10945 | 1.1025 | 1.0739 | 1.0845 | 29.1406 | -91.1021 | 150.328
1 | 0 | 0 | 0 | 0 | 0 | 0 | 0 | 0 | 0 | 0 | 0 | 0 | 1.1025 | 1.0739 | 1.0845 | 29.1406 | -91.1021 | 150.328
10 | 0 | 0 | 0 | 0 | 0 | 0 | 0 | 0 | 0 | 0 | 0 | 0 | 1.1025 | 1.0739 | 1.0845 | 29.1406 | -91.1021 | 150.328
11 | 0 | 0 | 0 | 0 | 0 | 0 | 0 | 0 | 0 | 0 | 0 | 0 | 1.1025 | 1.0739 | 1.0845 | 29.1406 | -91.1021 | 150.328
12 | 0 | 0 | 0 | 0 | 0 | 0 | 0 | 0 | 0 | 0 | 0 | 0 | 1.1025 | 1.0739 | 1.0845 | 29.1406 | -91.1021 | 150.328
13 | 0 | 0 | 0 | 0 | 0 | 0 | 0 | 0 | 0 | 0 | 0 | 0 | 1.1025 | 1.0739 | 1.0845 | 29.1406 | -91.1021 | 150.328
14 | 0 | 0 | 0 | 0 | 0 | 0 | 0 | 0 | 0 | 0 | 0 | 0 | 1.1025 | 1.0739 | 1.0845 | 29.1406 | -91.1021 | 150.328
15 | 0 | 0 | 0 | 0 | 0 | 0 | 0 | 0 | 0 | 0 | 0 | 0 | 1.1025 | 1.0739 | 1.0845 | 29.1406 | -91.1021 | 150.328
16 | 0 | 0 | 0 | 0 | 0 | 0 | 0 | 0 | 0 | 0 | 0 | 0 | 1.1025 | 1.0739 | 1.0845 | 29.1406 | -91.1021 | 150.328
17 | 0 | 0 | 0 | 0 | 0 | 0 | 0 | 0 | 0 | 0 | 0 | 0 | 1.1025 | 1.0739 | 1.0845 | 29.1406 | -91.1021 | 150.328
18 | 0 | 0 | 0 | 0 | 0 | 0 | 0 | 0 | 0 | 0 | 0 | 0 | 1.1025 | 1.0739 | 1.0845 | 29.1406 | -91.1021 | 150.328
19 | 0 | 0 | 0 | 0 | 0 | 0 | 0 | 0 | 0 | 0 | 0 | 0 | 1.1025 | 1.0739 | 1.0845 | 29.1406 | -91.1021 | 150.328
2 | 0 | 0 | 0 | 0 | 0 | 0 | 0 | 0 | 0 | 0 | 0 | 0 | 1.1025 | 1.0739 | 1.0845 | 29.1406 | -91.1021 | 150.328
3 | 0 | 0 | 0 | 0 | 0 | 0 | 0 | 0 | 0 | 0 | 0 | 0 | 1.1025 | 1.0739 | 1.0845 | 29.1406 | -91.1021 | 150.328
4 | 0 | 0 | 0 | 0 | 0 | 0 | 0 | 0 | 0 | 0 | 0 | 0 | 1.1025 | 1.0739 | 1.0845 | 29.1406 | -91.1021 | 150.328
5 | 0 | 0 | 0 | 0 | 0 | 0 | 0 | 0 | 0 | 0 | 0 | 0 | 1.1025 | 1.0739 | 1.0845 | 29.1406 | -91.1021 | 150.328
6 | 0 | 0 | 0 | 0 | 0 | 0 | 0 | 0 | 0 | 0 | 0 | 0 | 1.1025 | 1.0739 | 1.0845 | 29.1406 | -91.1021 | 150.328
7 | 0 | 0 | 0 | 0 | 0 | 0 | 0 | 0 | 0 | 0 | 0 | 0 | 1.1025 | 1.0739 | 1.0845 | 29.1406 | -91.1021 | 150.328
8 | 0 | 0 | 0 | 0 | 0 | 0 | 0 | 0 | 0 | 0 | 0 | 0 | 1.1025 | 1.0739 | 1.0845 | 29.1406 | -91.1021 | 150.328
9 | 0 | 0 | 0 | 0 | 0 | 0 | 0 | 0 | 0 | 0 | 0 | 0 | 1.1025 | 1.0739 | 1.0845 | 29.1406 | -91.1021 | 150.328

## LL_min_6
name | pf_ikss_a_ka | pf_ikss_b_ka | pf_ikss_c_ka | pf_skss_a_mw | pf_skss_b_mw | pf_skss_c_mw | pf_rk0_ohm | pf_xk0_ohm | pf_rk1_ohm | pf_xk1_ohm | pf_rk2_ohm | pf_xk2_ohm | pf_vm_a_pu | pf_vm_b_pu | pf_vm_c_pu | pf_va_a_degree | pf_va_b_degree | pf_va_c_degree
0 | 0 | 40 | 40 | 0 | 230.9401 | 230.9401 | 0.012434 | 0.12436 | 0.012438 | 0.12438 | 0.012438 | 0.12438 | 0.86603 | 0 | 0.86603 | 1.72e-10 | 0 | 180
1 | 0 | 0 | 0 | 0 | 0 | 0 | 0 | 0 | 0 | 0 | 0 | 0 | 0.86603 | 0 | 0.86603 | 8.6593e-08 | 0 | 180
10 | 0 | 0 | 0 | 0 | 0 | 0 | 0 | 0 | 0 | 0 | 0 | 0 | 0.86603 | 0 | 0.86603 | 9.1623e-07 | 0 | 180
11 | 0 | 0 | 0 | 0 | 0 | 0 | 0 | 0 | 0 | 0 | 0 | 0 | 0.86603 | 0 | 0.86603 | 7.4157e-07 | 0 | 180
12 | 0 | 0 | 0 | 0 | 0 | 0 | 0 | 0 | 0 | 0 | 0 | 0 | 0.86603 | 0 | 0.86603 | 1.0036e-06 | 0 | 180
13 | 0 | 0 | 0 | 0 | 0 | 0 | 0 | 0 | 0 | 0 | 0 | 0 | 0.86603 | 0 | 0.86603 | 1.2219e-06 | 0 | 180
14 | 0 | 0 | 0 | 0 | 0 | 0 | 0 | 0 | 0 | 0 | 0 | 0 | 0.86603 | 0 | 0.86603 | 1.2656e-06 | 0 | 180
15 | 0 | 0 | 0 | 0 | 0 | 0 | 0 | 0 | 0 | 0 | 0 | 0 | 0.86603 | 0 | 0.86603 | 1.3529e-06 | 0 | 180
16 | 0 | 0 | 0 | 0 | 0 | 0 | 0 | 0 | 0 | 0 | 0 | 0 | 0.86603 | 0 | 0.86603 | 1.4402e-06 | 0 | 180
17 | 0 | 0 | 0 | 0 | 0 | 0 | 0 | 0 | 0 | 0 | 0 | 0 | 0.86603 | 0 | 0.86603 | 1.4839e-06 | 0 | 180
18 | 0 | 0 | 0 | 0 | 0 | 0 | 0 | 0 | 0 | 0 | 0 | 0 | 0.86603 | 0 | 0.86603 | 2.1759e-07 | 0 | 180
19 | 0 | 0 | 0 | 0 | 0 | 0 | 0 | 0 | 0 | 0 | 0 | 0 | 0.86603 | 0 | 0.86603 | 2.1759e-07 | 0 | 180
2 | 0 | 0 | 0 | 0 | 0 | 0 | 0 | 0 | 0 | 0 | 0 | 0 | 0.86603 | 0 | 0.86603 | 3.4858e-07 | 0 | 180
3 | 0 | 0 | 0 | 0 | 0 | 0 | 0 | 0 | 0 | 0 | 0 | 0 | 0.86603 | 0 | 0.86603 | 4.3591e-07 | 0 | 180
4 | 0 | 0 | 0 | 0 | 0 | 0 | 0 | 0 | 0 | 0 | 0 | 0 | 0.86603 | 0 | 0.86603 | 1.7392e-07 | 0 | 180
5 | 0 | 0 | 0 | 0 | 0 | 0 | 0 | 0 | 0 | 0 | 0 | 0 | 0.86603 | 0 | 0.86603 | 1.7392e-07 | 0 | 180
6 | 0 | 0 | 0 | 0 | 0 | 0 | 0 | 0 | 0 | 0 | 0 | 0 | 0.86603 | 0 | 0.86603 | 5.6691e-07 | 0 | 180
7 | 0 | 0 | 0 | 0 | 0 | 0 | 0 | 0 | 0 | 0 | 0 | 0 | 0.86603 | 0 | 0.86603 | 7.4157e-07 | 0 | 180
8 | 0 | 0 | 0 | 0 | 0 | 0 | 0 | 0 | 0 | 0 | 0 | 0 | 0.86603 | 0 | 0.86603 | 8.7257e-07 | 0 | 180
9 | 0 | 0 | 0 | 0 | 0 | 0 | 0 | 0 | 0 | 0 | 0 | 0 | 0.86603 | 0 | 0.86603 | 9.1623e-07 | 0 | 180

## LL_min_10
name | pf_ikss_a_ka | pf_ikss_b_ka | pf_ikss_c_ka | pf_skss_a_mw | pf_skss_b_mw | pf_skss_c_mw | pf_rk0_ohm | pf_xk0_ohm | pf_rk1_ohm | pf_xk1_ohm | pf_rk2_ohm | pf_xk2_ohm | pf_vm_a_pu | pf_vm_b_pu | pf_vm_c_pu | pf_va_a_degree | pf_va_b_degree | pf_va_c_degree
0 | 0 | 40 | 40 | 0 | 230.9401 | 230.9401 | 0.012434 | 0.12436 | 0.012438 | 0.12438 | 0.012438 | 0.12438 | 0.86603 | 0 | 0.86603 | 1.72e-10 | 0 | 180
1 | 0 | 0 | 0 | 0 | 0 | 0 | 0 | 0 | 0 | 0 | 0 | 0 | 0.86603 | 0 | 0.86603 | 8.6593e-08 | 0 | 180
10 | 0 | 0 | 0 | 0 | 0 | 0 | 0 | 0 | 0 | 0 | 0 | 0 | 0.86603 | 0 | 0.86603 | 9.1623e-07 | 0 | 180
11 | 0 | 0 | 0 | 0 | 0 | 0 | 0 | 0 | 0 | 0 | 0 | 0 | 0.86603 | 0 | 0.86603 | 7.4157e-07 | 0 | 180
12 | 0 | 0 | 0 | 0 | 0 | 0 | 0 | 0 | 0 | 0 | 0 | 0 | 0.86603 | 0 | 0.86603 | 1.0036e-06 | 0 | 180
13 | 0 | 0 | 0 | 0 | 0 | 0 | 0 | 0 | 0 | 0 | 0 | 0 | 0.86603 | 0 | 0.86603 | 1.2219e-06 | 0 | 180
14 | 0 | 0 | 0 | 0 | 0 | 0 | 0 | 0 | 0 | 0 | 0 | 0 | 0.86603 | 0 | 0.86603 | 1.2656e-06 | 0 | 180
15 | 0 | 0 | 0 | 0 | 0 | 0 | 0 | 0 | 0 | 0 | 0 | 0 | 0.86603 | 0 | 0.86603 | 1.3529e-06 | 0 | 180
16 | 0 | 0 | 0 | 0 | 0 | 0 | 0 | 0 | 0 | 0 | 0 | 0 | 0.86603 | 0 | 0.86603 | 1.4402e-06 | 0 | 180
17 | 0 | 0 | 0 | 0 | 0 | 0 | 0 | 0 | 0 | 0 | 0 | 0 | 0.86603 | 0 | 0.86603 | 1.4839e-06 | 0 | 180
18 | 0 | 0 | 0 | 0 | 0 | 0 | 0 | 0 | 0 | 0 | 0 | 0 | 0.86603 | 0 | 0.86603 | 2.1759e-07 | 0 | 180
19 | 0 | 0 | 0 | 0 | 0 | 0 | 0 | 0 | 0 | 0 | 0 | 0 | 0.86603 | 0 | 0.86603 | 2.1759e-07 | 0 | 180
2 | 0 | 0 | 0 | 0 | 0 | 0 | 0 | 0 | 0 | 0 | 0 | 0 | 0.86603 | 0 | 0.86603 | 3.4858e-07 | 0 | 180
3 | 0 | 0 | 0 | 0 | 0 | 0 | 0 | 0 | 0 | 0 | 0 | 0 | 0.86603 | 0 | 0.86603 | 4.3591e-07 | 0 | 180
4 | 0 | 0 | 0 | 0 | 0 | 0 | 0 | 0 | 0 | 0 | 0 | 0 | 0.86603 | 0 | 0.86603 | 1.7392e-07 | 0 | 180
5 | 0 | 0 | 0 | 0 | 0 | 0 | 0 | 0 | 0 | 0 | 0 | 0 | 0.86603 | 0 | 0.86603 | 1.7392e-07 | 0 | 180
6 | 0 | 0 | 0 | 0 | 0 | 0 | 0 | 0 | 0 | 0 | 0 | 0 | 0.86603 | 0 | 0.86603 | 5.6691e-07 | 0 | 180
7 | 0 | 0 | 0 | 0 | 0 | 0 | 0 | 0 | 0 | 0 | 0 | 0 | 0.86603 | 0 | 0.86603 | 7.4157e-07 | 0 | 180
8 | 0 | 0 | 0 | 0 | 0 | 0 | 0 | 0 | 0 | 0 | 0 | 0 | 0.86603 | 0 | 0.86603 | 8.7257e-07 | 0 | 180
9 | 0 | 0 | 0 | 0 | 0 | 0 | 0 | 0 | 0 | 0 | 0 | 0 | 0.86603 | 0 | 0.86603 | 9.1623e-07 | 0 | 180

## LL_min_fault_6
name | pf_ikss_a_ka | pf_ikss_b_ka | pf_ikss_c_ka | pf_skss_a_mw | pf_skss_b_mw | pf_skss_c_mw | pf_rk0_ohm | pf_xk0_ohm | pf_rk1_ohm | pf_xk1_ohm | pf_rk2_ohm | pf_xk2_ohm | pf_vm_a_pu | pf_vm_b_pu | pf_vm_c_pu | pf_va_a_degree | pf_va_b_degree | pf_va_c_degree
0 | 0 | 1.3762 | 1.3762 | 0 | 7.9456 | 7.9456 | 0.012434 | 0.12436 | 0.012438 | 0.12438 | 0.012438 | 0.12438 | 1.0026 | 0.97313 | 0.98407 | 29.0265 | -91.2484 | 150.3745
1 | 0 | 0 | 0 | 0 | 0 | 0 | 0 | 0 | 0 | 0 | 0 | 0 | 1.0026 | 0.97313 | 0.98407 | 29.0265 | -91.2484 | 150.3745
10 | 0 | 0 | 0 | 0 | 0 | 0 | 0 | 0 | 0 | 0 | 0 | 0 | 1.0026 | 0.97313 | 0.98407 | 29.0265 | -91.2484 | 150.3745
11 | 0 | 0 | 0 | 0 | 0 | 0 | 0 | 0 | 0 | 0 | 0 | 0 | 1.0026 | 0.97313 | 0.98407 | 29.0265 | -91.2484 | 150.3745
12 | 0 | 0 | 0 | 0 | 0 | 0 | 0 | 0 | 0 | 0 | 0 | 0 | 1.0026 | 0.97313 | 0.98407 | 29.0265 | -91.2484 | 150.3745
13 | 0 | 0 | 0 | 0 | 0 | 0 | 0 | 0 | 0 | 0 | 0 | 0 | 1.0026 | 0.97313 | 0.98407 | 29.0265 | -91.2484 | 150.3745
14 | 0 | 0 | 0 | 0 | 0 | 0 | 0 | 0 | 0 | 0 | 0 | 0 | 1.0026 | 0.97313 | 0.98407 | 29.0265 | -91.2484 | 150.3745
15 | 0 | 0 | 0 | 0 | 0 | 0 | 0 | 0 | 0 | 0 | 0 | 0 | 1.0026 | 0.97313 | 0.98407 | 29.0265 | -91.2484 | 150.3745
16 | 0 | 0 | 0 | 0 | 0 | 0 | 0 | 0 | 0 | 0 | 0 | 0 | 1.0026 | 0.97313 | 0.98407 | 29.0265 | -91.2484 | 150.3745
17 | 0 | 0 | 0 | 0 | 0 | 0 | 0 | 0 | 0 | 0 | 0 | 0 | 1.0026 | 0.97313 | 0.98407 | 29.0265 | -91.2484 | 150.3745
18 | 0 | 0 | 0 | 0 | 0 | 0 | 0 | 0 | 0 | 0 | 0 | 0 | 1.0026 | 0.97313 | 0.98407 | 29.0265 | -91.2484 | 150.3745
19 | 0 | 0 | 0 | 0 | 0 | 0 | 0 | 0 | 0 | 0 | 0 | 0 | 1.0026 | 0.97313 | 0.98407 | 29.0265 | -91.2484 | 150.3745
2 | 0 | 0 | 0 | 0 | 0 | 0 | 0 | 0 | 0 | 0 | 0 | 0 | 1.0026 | 0.97313 | 0.98407 | 29.0265 | -91.2484 | 150.3745
3 | 0 | 0 | 0 | 0 | 0 | 0 | 0 | 0 | 0 | 0 | 0 | 0 | 1.0026 | 0.97313 | 0.98407 | 29.0265 | -91.2484 | 150.3745
4 | 0 | 0 | 0 | 0 | 0 | 0 | 0 | 0 | 0 | 0 | 0 | 0 | 1.0026 | 0.97313 | 0.98407 | 29.0265 | -91.2484 | 150.3745
5 | 0 | 0 | 0 | 0 | 0 | 0 | 0 | 0 | 0 | 0 | 0 | 0 | 1.0026 | 0.97313 | 0.98407 | 29.0265 | -91.2484 | 150.3745
6 | 0 | 0 | 0 | 0 | 0 | 0 | 0 | 0 | 0 | 0 | 0 | 0 | 1.0026 | 0.97313 | 0.98407 | 29.0265 | -91.2484 | 150.3745
7 | 0 | 0 | 0 | 0 | 0 | 0 | 0 | 0 | 0 | 0 | 0 | 0 | 1.0026 | 0.97313 | 0.98407 | 29.0265 | -91.2484 | 150.3745
8 | 0 | 0 | 0 | 0 | 0 | 0 | 0 | 0 | 0 | 0 | 0 | 0 | 1.0026 | 0.97313 | 0.98407 | 29.0265 | -91.2484 | 150.3745
9 | 0 | 0 | 0 | 0 | 0 | 0 | 0 | 0 | 0 | 0 | 0 | 0 | 1.0026 | 0.97313 | 0.98407 | 29.0265 | -91.2484 | 150.3745

## LL_min_fault_10
name | pf_ikss_a_ka | pf_ikss_b_ka | pf_ikss_c_ka | pf_skss_a_mw | pf_skss_b_mw | pf_skss_c_mw | pf_rk0_ohm | pf_xk0_ohm | pf_rk1_ohm | pf_xk1_ohm | pf_rk2_ohm | pf_xk2_ohm | pf_vm_a_pu | pf_vm_b_pu | pf_vm_c_pu | pf_va_a_degree | pf_va_b_degree | pf_va_c_degree
0 | 0 | 1.3762 | 1.3762 | 0 | 7.9456 | 7.9456 | 0.012434 | 0.12436 | 0.012438 | 0.12438 | 0.012438 | 0.12438 | 1.0026 | 0.97313 | 0.98407 | 29.0265 | -91.2484 | 150.3745
1 | 0 | 0 | 0 | 0 | 0 | 0 | 0 | 0 | 0 | 0 | 0 | 0 | 1.0026 | 0.97313 | 0.98407 | 29.0265 | -91.2484 | 150.3745
10 | 0 | 0 | 0 | 0 | 0 | 0 | 0 | 0 | 0 | 0 | 0 | 0 | 1.0026 | 0.97313 | 0.98407 | 29.0265 | -91.2484 | 150.3745
11 | 0 | 0 | 0 | 0 | 0 | 0 | 0 | 0 | 0 | 0 | 0 | 0 | 1.0026 | 0.97313 | 0.98407 | 29.0265 | -91.2484 | 150.3745
12 | 0 | 0 | 0 | 0 | 0 | 0 | 0 | 0 | 0 | 0 | 0 | 0 | 1.0026 | 0.97313 | 0.98407 | 29.0265 | -91.2484 | 150.3745
13 | 0 | 0 | 0 | 0 | 0 | 0 | 0 | 0 | 0 | 0 | 0 | 0 | 1.0026 | 0.97313 | 0.98407 | 29.0265 | -91.2484 | 150.3745
14 | 0 | 0 | 0 | 0 | 0 | 0 | 0 | 0 | 0 | 0 | 0 | 0 | 1.0026 | 0.97313 | 0.98407 | 29.0265 | -91.2484 | 150.3745
15 | 0 | 0 | 0 | 0 | 0 | 0 | 0 | 0 | 0 | 0 | 0 | 0 | 1.0026 | 0.97313 | 0.98407 | 29.0265 | -91.2484 | 150.3745
16 | 0 | 0 | 0 | 0 | 0 | 0 | 0 | 0 | 0 | 0 | 0 | 0 | 1.0026 | 0.97313 | 0.98407 | 29.0265 | -91.2484 | 150.3745
17 | 0 | 0 | 0 | 0 | 0 | 0 | 0 | 0 | 0 | 0 | 0 | 0 | 1.0026 | 0.97313 | 0.98407 | 29.0265 | -91.2484 | 150.3745
18 | 0 | 0 | 0 | 0 | 0 | 0 | 0 | 0 | 0 | 0 | 0 | 0 | 1.0026 | 0.97313 | 0.98407 | 29.0265 | -91.2484 | 150.3745
19 | 0 | 0 | 0 | 0 | 0 | 0 | 0 | 0 | 0 | 0 | 0 | 0 | 1.0026 | 0.97313 | 0.98407 | 29.0265 | -91.2484 | 150.3745
2 | 0 | 0 | 0 | 0 | 0 | 0 | 0 | 0 | 0 | 0 | 0 | 0 | 1.0026 | 0.97313 | 0.98407 | 29.0265 | -91.2484 | 150.3745
3 | 0 | 0 | 0 | 0 | 0 | 0 | 0 | 0 | 0 | 0 | 0 | 0 | 1.0026 | 0.97313 | 0.98407 | 29.0265 | -91.2484 | 150.3745
4 | 0 | 0 | 0 | 0 | 0 | 0 | 0 | 0 | 0 | 0 | 0 | 0 | 1.0026 | 0.97313 | 0.98407 | 29.0265 | -91.2484 | 150.3745
5 | 0 | 0 | 0 | 0 | 0 | 0 | 0 | 0 | 0 | 0 | 0 | 0 | 1.0026 | 0.97313 | 0.98407 | 29.0265 | -91.2484 | 150.3745
6 | 0 | 0 | 0 | 0 | 0 | 0 | 0 | 0 | 0 | 0 | 0 | 0 | 1.0026 | 0.97313 | 0.98407 | 29.0265 | -91.2484 | 150.3745
7 | 0 | 0 | 0 | 0 | 0 | 0 | 0 | 0 | 0 | 0 | 0 | 0 | 1.0026 | 0.97313 | 0.98407 | 29.0265 | -91.2484 | 150.3745
8 | 0 | 0 | 0 | 0 | 0 | 0 | 0 | 0 | 0 | 0 | 0 | 0 | 1.0026 | 0.97313 | 0.98407 | 29.0265 | -91.2484 | 150.3745
9 | 0 | 0 | 0 | 0 | 0 | 0 | 0 | 0 | 0 | 0 | 0 | 0 | 1.0026 | 0.97313 | 0.98407 | 29.0265 | -91.2484 | 150.3745

## LG_max_6
name | pf_ikss_a_ka | pf_ikss_b_ka | pf_ikss_c_ka | pf_skss_a_mw | pf_skss_b_mw | pf_skss_c_mw | pf_rk0_ohm | pf_xk0_ohm | pf_rk1_ohm | pf_xk1_ohm | pf_rk2_ohm | pf_xk2_ohm | pf_vm_a_pu | pf_vm_b_pu | pf_vm_c_pu | pf_va_a_degree | pf_va_b_degree | pf_va_c_degree
0 | 57.7378 | 0 | 0 | 333.3494 | 0 | 0 | 0.010942 | 0.10944 | 0.010945 | 0.10945 | 0.010945 | 0.10945 | 0.63507 | 1.1 | 0.63507 | 60.0025 | -90 | 119.9977
1 | 0 | 0 | 0 | 0 | 0 | 0 | 0 | 0 | 0 | 0 | 0 | 0 | 0.63507 | 1.1 | 0.63507 | 60.0025 | -90 | 119.9977
10 | 0 | 0 | 0 | 0 | 0 | 0 | 0 | 0 | 0 | 0 | 0 | 0 | 0.63507 | 1.1 | 0.63507 | 60.0025 | -90 | 119.9977
11 | 0 | 0 | 0 | 0 | 0 | 0 | 0 | 0 | 0 | 0 | 0 | 0 | 0.63507 | 1.1 | 0.63507 | 60.0025 | -90 | 119.9977
12 | 0 | 0 | 0 | 0 | 0 | 0 | 0 | 0 | 0 | 0 | 0 | 0 | 0.63507 | 1.1 | 0.63507 | 60.0025 | -90 | 119.9977
13 | 0 | 0 | 0 | 0 | 0 | 0 | 0 | 0 | 0 | 0 | 0 | 0 | 0.63507 | 1.1 | 0.63507 | 60.0025 | -90 | 119.9977
14 | 0 | 0 | 0 | 0 | 0 | 0 | 0 | 0 | 0 | 0 | 0 | 0 | 0.63507 | 1.1 | 0.63507 | 60.0025 | -90 | 119.9977
15 | 0 | 0 | 0 | 0 | 0 | 0 | 0 | 0 | 0 | 0 | 0 | 0 | 0.63507 | 1.1 | 0.63507 | 60.0025 | -90 | 119.9977
16 | 0 | 0 | 0 | 0 | 0 | 0 | 0 | 0 | 0 | 0 | 0 | 0 | 0.63507 | 1.1 | 0.63507 | 60.0025 | -90 | 119.9977
17 | 0 | 0 | 0 | 0 | 0 | 0 | 0 | 0 | 0 | 0 | 0 | 0 | 0.63507 | 1.1 | 0.63507 | 60.0025 | -90 | 119.9977
18 | 0 | 0 | 0 | 0 | 0 | 0 | 0 | 0 | 0 | 0 | 0 | 0 | 0.63507 | 1.1 | 0.63507 | 60.0025 | -90 | 119.9977
19 | 0 | 0 | 0 | 0 | 0 | 0 | 0 | 0 | 0 | 0 | 0 | 0 | 0.63507 | 1.1 | 0.63507 | 60.0025 | -90 | 119.9977
2 | 0 | 0 | 0 | 0 | 0 | 0 | 0 | 0 | 0 | 0 | 0 | 0 | 0.63507 | 1.1 | 0.63507 | 60.0025 | -90 | 119.9977
3 | 0 | 0 | 0 | 0 | 0 | 0 | 0 | 0 | 0 | 0 | 0 | 0 | 0.63507 | 1.1 | 0.63507 | 60.0025 | -90 | 119.9977
4 | 0 | 0 | 0 | 0 | 0 | 0 | 0 | 0 | 0 | 0 | 0 | 0 | 0.63507 | 1.1 | 0.63507 | 60.0025 | -90 | 119.9977
5 | 0 | 0 | 0 | 0 | 0 | 0 | 0 | 0 | 0 | 0 | 0 | 0 | 0.63507 | 1.1 | 0.63507 | 60.0025 | -90 | 119.9977
6 | 0 | 0 | 0 | 0 | 0 | 0 | 0 | 0 | 0 | 0 | 0 | 0 | 0.63507 | 1.1 | 0.63507 | 60.0025 | -90 | 119.9977
7 | 0 | 0 | 0 | 0 | 0 | 0 | 0 | 0 | 0 | 0 | 0 | 0 | 0.63507 | 1.1 | 0.63507 | 60.0025 | -90 | 119.9977
8 | 0 | 0 | 0 | 0 | 0 | 0 | 0 | 0 | 0 | 0 | 0 | 0 | 0.63507 | 1.1 | 0.63507 | 60.0025 | -90 | 119.9977
9 | 0 | 0 | 0 | 0 | 0 | 0 | 0 | 0 | 0 | 0 | 0 | 0 | 0.63507 | 1.1 | 0.63507 | 60.0025 | -90 | 119.9977

## LG_max_10
name | pf_ikss_a_ka | pf_ikss_b_ka | pf_ikss_c_ka | pf_skss_a_mw | pf_skss_b_mw | pf_skss_c_mw | pf_rk0_ohm | pf_xk0_ohm | pf_rk1_ohm | pf_xk1_ohm | pf_rk2_ohm | pf_xk2_ohm | pf_vm_a_pu | pf_vm_b_pu | pf_vm_c_pu | pf_va_a_degree | pf_va_b_degree | pf_va_c_degree
0 | 57.7378 | 0 | 0 | 333.3494 | 0 | 0 | 0.010942 | 0.10944 | 0.010945 | 0.10945 | 0.010945 | 0.10945 | 0.63507 | 1.1 | 0.63507 | 60.0025 | -90 | 119.9977
1 | 0 | 0 | 0 | 0 | 0 | 0 | 0 | 0 | 0 | 0 | 0 | 0 | 0.63507 | 1.1 | 0.63507 | 60.0025 | -90 | 119.9977
10 | 0 | 0 | 0 | 0 | 0 | 0 | 0 | 0 | 0 | 0 | 0 | 0 | 0.63507 | 1.1 | 0.63507 | 60.0025 | -90 | 119.9977
11 | 0 | 0 | 0 | 0 | 0 | 0 | 0 | 0 | 0 | 0 | 0 | 0 | 0.63507 | 1.1 | 0.63507 | 60.0025 | -90 | 119.9977
12 | 0 | 0 | 0 | 0 | 0 | 0 | 0 | 0 | 0 | 0 | 0 | 0 | 0.63507 | 1.1 | 0.63507 | 60.0025 | -90 | 119.9977
13 | 0 | 0 | 0 | 0 | 0 | 0 | 0 | 0 | 0 | 0 | 0 | 0 | 0.63507 | 1.1 | 0.63507 | 60.0025 | -90 | 119.9977
14 | 0 | 0 | 0 | 0 | 0 | 0 | 0 | 0 | 0 | 0 | 0 | 0 | 0.63507 | 1.1 | 0.63507 | 60.0025 | -90 | 119.9977
15 | 0 | 0 | 0 | 0 | 0 | 0 | 0 | 0 | 0 | 0 | 0 | 0 | 0.63507 | 1.1 | 0.63507 | 60.0025 | -90 | 119.9977
16 | 0 | 0 | 0 | 0 | 0 | 0 | 0 | 0 | 0 | 0 | 0 | 0 | 0.63507 | 1.1 | 0.63507 | 60.0025 | -90 | 119.9977
17 | 0 | 0 | 0 | 0 | 0 | 0 | 0 | 0 | 0 | 0 | 0 | 0 | 0.63507 | 1.1 | 0.63507 | 60.0025 | -90 | 119.9977
18 | 0 | 0 | 0 | 0 | 0 | 0 | 0 | 0 | 0 | 0 | 0 | 0 | 0.63507 | 1.1 | 0.63507 | 60.0025 | -90 | 119.9977
19 | 0 | 0 | 0 | 0 | 0 | 0 | 0 | 0 | 0 | 0 | 0 | 0 | 0.63507 | 1.1 | 0.63507 | 60.0025 | -90 | 119.9977
2 | 0 | 0 | 0 | 0 | 0 | 0 | 0 | 0 | 0 | 0 | 0 | 0 | 0.63507 | 1.1 | 0.63507 | 60.0025 | -90 | 119.9977
3 | 0 | 0 | 0 | 0 | 0 | 0 | 0 | 0 | 0 | 0 | 0 | 0 | 0.63507 | 1.1 | 0.63507 | 60.0025 | -90 | 119.9977
4 | 0 | 0 | 0 | 0 | 0 | 0 | 0 | 0 | 0 | 0 | 0 | 0 | 0.63507 | 1.1 | 0.63507 | 60.0025 | -90 | 119.9977
5 | 0 | 0 | 0 | 0 | 0 | 0 | 0 | 0 | 0 | 0 | 0 | 0 | 0.63507 | 1.1 | 0.63507 | 60.0025 | -90 | 119.9977
6 | 0 | 0 | 0 | 0 | 0 | 0 | 0 | 0 | 0 | 0 | 0 | 0 | 0.63507 | 1.1 | 0.63507 | 60.0025 | -90 | 119.9977
7 | 0 | 0 | 0 | 0 | 0 | 0 | 0 | 0 | 0 | 0 | 0 | 0 | 0.63507 | 1.1 | 0.63507 | 60.0025 | -90 | 119.9977
8 | 0 | 0 | 0 | 0 | 0 | 0 | 0 | 0 | 0 | 0 | 0 | 0 | 0.63507 | 1.1 | 0.63507 | 60.0025 | -90 | 119.9977
9 | 0 | 0 | 0 | 0 | 0 | 0 | 0 | 0 | 0 | 0 | 0 | 0 | 0.63507 | 1.1 | 0.63507 | 60.0025 | -90 | 119.9977

## LG_max_fault_6
name | pf_ikss_a_ka | pf_ikss_b_ka | pf_ikss_c_ka | pf_skss_a_mw | pf_skss_b_mw | pf_skss_c_mw | pf_rk0_ohm | pf_xk0_ohm | pf_rk1_ohm | pf_xk1_ohm | pf_rk2_ohm | pf_xk2_ohm | pf_vm_a_pu | pf_vm_b_pu | pf_vm_c_pu | pf_va_a_degree | pf_va_b_degree | pf_va_c_degree
0 | 0.88742 | 0 | 0 | 5.1235 | 0 | 0 | 0.010942 | 0.10944 | 0.010945 | 0.10945 | 0.010945 | 0.10945 | 1.0904 | 1.1 | 1.0965 | 29.9221 | -90 | 149.5247
1 | 0 | 0 | 0 | 0 | 0 | 0 | 0 | 0 | 0 | 0 | 0 | 0 | 1.0904 | 1.1 | 1.0965 | 29.9221 | -90 | 149.5247
10 | 0 | 0 | 0 | 0 | 0 | 0 | 0 | 0 | 0 | 0 | 0 | 0 | 1.0904 | 1.1 | 1.0965 | 29.9221 | -90 | 149.5247
11 | 0 | 0 | 0 | 0 | 0 | 0 | 0 | 0 | 0 | 0 | 0 | 0 | 1.0904 | 1.1 | 1.0965 | 29.9221 | -90 | 149.5247
12 | 0 | 0 | 0 | 0 | 0 | 0 | 0 | 0 | 0 | 0 | 0 | 0 | 1.0904 | 1.1 | 1.0965 | 29.9221 | -90 | 149.5247
13 | 0 | 0 | 0 | 0 | 0 | 0 | 0 | 0 | 0 | 0 | 0 | 0 | 1.0904 | 1.1 | 1.0965 | 29.9221 | -90 | 149.5247
14 | 0 | 0 | 0 | 0 | 0 | 0 | 0 | 0 | 0 | 0 | 0 | 0 | 1.0904 | 1.1 | 1.0965 | 29.9221 | -90 | 149.5247
15 | 0 | 0 | 0 | 0 | 0 | 0 | 0 | 0 | 0 | 0 | 0 | 0 | 1.0904 | 1.1 | 1.0965 | 29.9221 | -90 | 149.5247
16 | 0 | 0 | 0 | 0 | 0 | 0 | 0 | 0 | 0 | 0 | 0 | 0 | 1.0904 | 1.1 | 1.0965 | 29.9221 | -90 | 149.5247
17 | 0 | 0 | 0 | 0 | 0 | 0 | 0 | 0 | 0 | 0 | 0 | 0 | 1.0904 | 1.1 | 1.0965 | 29.9221 | -90 | 149.5247
18 | 0 | 0 | 0 | 0 | 0 | 0 | 0 | 0 | 0 | 0 | 0 | 0 | 1.0904 | 1.1 | 1.0965 | 29.9221 | -90 | 149.5247
19 | 0 | 0 | 0 | 0 | 0 | 0 | 0 | 0 | 0 | 0 | 0 | 0 | 1.0904 | 1.1 | 1.0965 | 29.9221 | -90 | 149.5247
2 | 0 | 0 | 0 | 0 | 0 | 0 | 0 | 0 | 0 | 0 | 0 | 0 | 1.0904 | 1.1 | 1.0965 | 29.9221 | -90 | 149.5247
3 | 0 | 0 | 0 | 0 | 0 | 0 | 0 | 0 | 0 | 0 | 0 | 0 | 1.0904 | 1.1 | 1.0965 | 29.9221 | -90 | 149.5247
4 | 0 | 0 | 0 | 0 | 0 | 0 | 0 | 0 | 0 | 0 | 0 | 0 | 1.0904 | 1.1 | 1.0965 | 29.9221 | -90 | 149.5247
5 | 0 | 0 | 0 | 0 | 0 | 0 | 0 | 0 | 0 | 0 | 0 | 0 | 1.0904 | 1.1 | 1.0965 | 29.9221 | -90 | 149.5247
6 | 0 | 0 | 0 | 0 | 0 | 0 | 0 | 0 | 0 | 0 | 0 | 0 | 1.0904 | 1.1 | 1.0965 | 29.9221 | -90 | 149.5247
7 | 0 | 0 | 0 | 0 | 0 | 0 | 0 | 0 | 0 | 0 | 0 | 0 | 1.0904 | 1.1 | 1.0965 | 29.9221 | -90 | 149.5247
8 | 0 | 0 | 0 | 0 | 0 | 0 | 0 | 0 | 0 | 0 | 0 | 0 | 1.0904 | 1.1 | 1.0965 | 29.9221 | -90 | 149.5247
9 | 0 | 0 | 0 | 0 | 0 | 0 | 0 | 0 | 0 | 0 | 0 | 0 | 1.0904 | 1.1 | 1.0965 | 29.9221 | -90 | 149.5247

## LG_max_fault_10
name | pf_ikss_a_ka | pf_ikss_b_ka | pf_ikss_c_ka | pf_skss_a_mw | pf_skss_b_mw | pf_skss_c_mw | pf_rk0_ohm | pf_xk0_ohm | pf_rk1_ohm | pf_xk1_ohm | pf_rk2_ohm | pf_xk2_ohm | pf_vm_a_pu | pf_vm_b_pu | pf_vm_c_pu | pf_va_a_degree | pf_va_b_degree | pf_va_c_degree
0 | 0.88742 | 0 | 0 | 5.1235 | 0 | 0 | 0.010942 | 0.10944 | 0.010945 | 0.10945 | 0.010945 | 0.10945 | 1.0904 | 1.1 | 1.0965 | 29.9221 | -90 | 149.5247
1 | 0 | 0 | 0 | 0 | 0 | 0 | 0 | 0 | 0 | 0 | 0 | 0 | 1.0904 | 1.1 | 1.0965 | 29.9221 | -90 | 149.5247
10 | 0 | 0 | 0 | 0 | 0 | 0 | 0 | 0 | 0 | 0 | 0 | 0 | 1.0904 | 1.1 | 1.0965 | 29.9221 | -90 | 149.5247
11 | 0 | 0 | 0 | 0 | 0 | 0 | 0 | 0 | 0 | 0 | 0 | 0 | 1.0904 | 1.1 | 1.0965 | 29.9221 | -90 | 149.5247
12 | 0 | 0 | 0 | 0 | 0 | 0 | 0 | 0 | 0 | 0 | 0 | 0 | 1.0904 | 1.1 | 1.0965 | 29.9221 | -90 | 149.5247
13 | 0 | 0 | 0 | 0 | 0 | 0 | 0 | 0 | 0 | 0 | 0 | 0 | 1.0904 | 1.1 | 1.0965 | 29.9221 | -90 | 149.5247
14 | 0 | 0 | 0 | 0 | 0 | 0 | 0 | 0 | 0 | 0 | 0 | 0 | 1.0904 | 1.1 | 1.0965 | 29.9221 | -90 | 149.5247
15 | 0 | 0 | 0 | 0 | 0 | 0 | 0 | 0 | 0 | 0 | 0 | 0 | 1.0904 | 1.1 | 1.0965 | 29.9221 | -90 | 149.5247
16 | 0 | 0 | 0 | 0 | 0 | 0 | 0 | 0 | 0 | 0 | 0 | 0 | 1.0904 | 1.1 | 1.0965 | 29.9221 | -90 | 149.5247
17 | 0 | 0 | 0 | 0 | 0 | 0 | 0 | 0 | 0 | 0 | 0 | 0 | 1.0904 | 1.1 | 1.0965 | 29.9221 | -90 | 149.5247
18 | 0 | 0 | 0 | 0 | 0 | 0 | 0 | 0 | 0 | 0 | 0 | 0 | 1.0904 | 1.1 | 1.0965 | 29.9221 | -90 | 149.5247
19 | 0 | 0 | 0 | 0 | 0 | 0 | 0 | 0 | 0 | 0 | 0 | 0 | 1.0904 | 1.1 | 1.0965 | 29.9221 | -90 | 149.5247
2 | 0 | 0 | 0 | 0 | 0 | 0 | 0 | 0 | 0 | 0 | 0 | 0 | 1.0904 | 1.1 | 1.0965 | 29.9221 | -90 | 149.5247
3 | 0 | 0 | 0 | 0 | 0 | 0 | 0 | 0 | 0 | 0 | 0 | 0 | 1.0904 | 1.1 | 1.0965 | 29.9221 | -90 | 149.5247
4 | 0 | 0 | 0 | 0 | 0 | 0 | 0 | 0 | 0 | 0 | 0 | 0 | 1.0904 | 1.1 | 1.0965 | 29.9221 | -90 | 149.5247
5 | 0 | 0 | 0 | 0 | 0 | 0 | 0 | 0 | 0 | 0 | 0 | 0 | 1.0904 | 1.1 | 1.0965 | 29.9221 | -90 | 149.5247
6 | 0 | 0 | 0 | 0 | 0 | 0 | 0 | 0 | 0 | 0 | 0 | 0 | 1.0904 | 1.1 | 1.0965 | 29.9221 | -90 | 149.5247
7 | 0 | 0 | 0 | 0 | 0 | 0 | 0 | 0 | 0 | 0 | 0 | 0 | 1.0904 | 1.1 | 1.0965 | 29.9221 | -90 | 149.5247
8 | 0 | 0 | 0 | 0 | 0 | 0 | 0 | 0 | 0 | 0 | 0 | 0 | 1.0904 | 1.1 | 1.0965 | 29.9221 | -90 | 149.5247
9 | 0 | 0 | 0 | 0 | 0 | 0 | 0 | 0 | 0 | 0 | 0 | 0 | 1.0904 | 1.1 | 1.0965 | 29.9221 | -90 | 149.5247

## LG_min_6
name | pf_ikss_a_ka | pf_ikss_b_ka | pf_ikss_c_ka | pf_skss_a_mw | pf_skss_b_mw | pf_skss_c_mw | pf_rk0_ohm | pf_xk0_ohm | pf_rk1_ohm | pf_xk1_ohm | pf_rk2_ohm | pf_xk2_ohm | pf_vm_a_pu | pf_vm_b_pu | pf_vm_c_pu | pf_va_a_degree | pf_va_b_degree | pf_va_c_degree
0 | 46.1906 | 0 | 0 | 266.6813 | 0 | 0 | 0.012434 | 0.12436 | 0.012438 | 0.12438 | 0.012438 | 0.12438 | 0.57734 | 1 | 0.57733 | 60.0029 | -90 | 119.9974
1 | 0 | 0 | 0 | 0 | 0 | 0 | 0 | 0 | 0 | 0 | 0 | 0 | 0.57734 | 1 | 0.57733 | 60.0029 | -90 | 119.9974
10 | 0 | 0 | 0 | 0 | 0 | 0 | 0 | 0 | 0 | 0 | 0 | 0 | 0.57734 | 1 | 0.57733 | 60.0029 | -90 | 119.9974
11 | 0 | 0 | 0 | 0 | 0 | 0 | 0 | 0 | 0 | 0 | 0 | 0 | 0.57734 | 1 | 0.57733 | 60.0029 | -90 | 119.9974
12 | 0 | 0 | 0 | 0 | 0 | 0 | 0 | 0 | 0 | 0 | 0 | 0 | 0.57734 | 1 | 0.57733 | 60.0029 | -90 | 119.9974
13 | 0 | 0 | 0 | 0 | 0 | 0 | 0 | 0 | 0 | 0 | 0 | 0 | 0.57734 | 1 | 0.57733 | 60.0029 | -90 | 119.9974
14 | 0 | 0 | 0 | 0 | 0 | 0 | 0 | 0 | 0 | 0 | 0 | 0 | 0.57734 | 1 | 0.57733 | 60.0029 | -90 | 119.9974
15 | 0 | 0 | 0 | 0 | 0 | 0 | 0 | 0 | 0 | 0 | 0 | 0 | 0.57734 | 1 | 0.57733 | 60.0029 | -90 | 119.9974
16 | 0 | 0 | 0 | 0 | 0 | 0 | 0 | 0 | 0 | 0 | 0 | 0 | 0.57734 | 1 | 0.57733 | 60.0029 | -90 | 119.9974
17 | 0 | 0 | 0 | 0 | 0 | 0 | 0 | 0 | 0 | 0 | 0 | 0 | 0.57734 | 1 | 0.57733 | 60.0029 | -90 | 119.9974
18 | 0 | 0 | 0 | 0 | 0 | 0 | 0 | 0 | 0 | 0 | 0 | 0 | 0.57734 | 1 | 0.57733 | 60.0029 | -90 | 119.9974
19 | 0 | 0 | 0 | 0 | 0 | 0 | 0 | 0 | 0 | 0 | 0 | 0 | 0.57734 | 1 | 0.57733 | 60.0029 | -90 | 119.9974
2 | 0 | 0 | 0 | 0 | 0 | 0 | 0 | 0 | 0 | 0 | 0 | 0 | 0.57734 | 1 | 0.57733 | 60.0029 | -90 | 119.9974
3 | 0 | 0 | 0 | 0 | 0 | 0 | 0 | 0 | 0 | 0 | 0 | 0 | 0.57734 | 1 | 0.57733 | 60.0029 | -90 | 119.9974
4 | 0 | 0 | 0 | 0 | 0 | 0 | 0 | 0 | 0 | 0 | 0 | 0 | 0.57734 | 1 | 0.57733 | 60.0029 | -90 | 119.9974
5 | 0 | 0 | 0 | 0 | 0 | 0 | 0 | 0 | 0 | 0 | 0 | 0 | 0.57734 | 1 | 0.57733 | 60.0029 | -90 | 119.9974
6 | 0 | 0 | 0 | 0 | 0 | 0 | 0 | 0 | 0 | 0 | 0 | 0 | 0.57734 | 1 | 0.57733 | 60.0029 | -90 | 119.9974
7 | 0 | 0 | 0 | 0 | 0 | 0 | 0 | 0 | 0 | 0 | 0 | 0 | 0.57734 | 1 | 0.57733 | 60.0029 | -90 | 119.9974
8 | 0 | 0 | 0 | 0 | 0 | 0 | 0 | 0 | 0 | 0 | 0 | 0 | 0.57734 | 1 | 0.57733 | 60.0029 | -90 | 119.9974
9 | 0 | 0 | 0 | 0 | 0 | 0 | 0 | 0 | 0 | 0 | 0 | 0 | 0.57734 | 1 | 0.57733 | 60.0029 | -90 | 119.9974

## LG_min_10
name | pf_ikss_a_ka | pf_ikss_b_ka | pf_ikss_c_ka | pf_skss_a_mw | pf_skss_b_mw | pf_skss_c_mw | pf_rk0_ohm | pf_xk0_ohm | pf_rk1_ohm | pf_xk1_ohm | pf_rk2_ohm | pf_xk2_ohm | pf_vm_a_pu | pf_vm_b_pu | pf_vm_c_pu | pf_va_a_degree | pf_va_b_degree | pf_va_c_degree
0 | 46.1906 | 0 | 0 | 266.6813 | 0 | 0 | 0.012434 | 0.12436 | 0.012438 | 0.12438 | 0.012438 | 0.12438 | 0.57734 | 1 | 0.57733 | 60.0029 | -90 | 119.9974
1 | 0 | 0 | 0 | 0 | 0 | 0 | 0 | 0 | 0 | 0 | 0 | 0 | 0.57734 | 1 | 0.57733 | 60.0029 | -90 | 119.9974
10 | 0 | 0 | 0 | 0 | 0 | 0 | 0 | 0 | 0 | 0 | 0 | 0 | 0.57734 | 1 | 0.57733 | 60.0029 | -90 | 119.9974
11 | 0 | 0 | 0 | 0 | 0 | 0 | 0 | 0 | 0 | 0 | 0 | 0 | 0.57734 | 1 | 0.57733 | 60.0029 | -90 | 119.9974
12 | 0 | 0 | 0 | 0 | 0 | 0 | 0 | 0 | 0 | 0 | 0 | 0 | 0.57734 | 1 | 0.57733 | 60.0029 | -90 | 119.9974
13 | 0 | 0 | 0 | 0 | 0 | 0 | 0 | 0 | 0 | 0 | 0 | 0 | 0.57734 | 1 | 0.57733 | 60.0029 | -90 | 119.9974
14 | 0 | 0 | 0 | 0 | 0 | 0 | 0 | 0 | 0 | 0 | 0 | 0 | 0.57734 | 1 | 0.57733 | 60.0029 | -90 | 119.9974
15 | 0 | 0 | 0 | 0 | 0 | 0 | 0 | 0 | 0 | 0 | 0 | 0 | 0.57734 | 1 | 0.57733 | 60.0029 | -90 | 119.9974
16 | 0 | 0 | 0 | 0 | 0 | 0 | 0 | 0 | 0 | 0 | 0 | 0 | 0.57734 | 1 | 0.57733 | 60.0029 | -90 | 119.9974
17 | 0 | 0 | 0 | 0 | 0 | 0 | 0 | 0 | 0 | 0 | 0 | 0 | 0.57734 | 1 | 0.57733 | 60.0029 | -90 | 119.9974
18 | 0 | 0 | 0 | 0 | 0 | 0 | 0 | 0 | 0 | 0 | 0 | 0 | 0.57734 | 1 | 0.57733 | 60.0029 | -90 | 119.9974
19 | 0 | 0 | 0 | 0 | 0 | 0 | 0 | 0 | 0 | 0 | 0 | 0 | 0.57734 | 1 | 0.57733 | 60.0029 | -90 | 119.9974
2 | 0 | 0 | 0 | 0 | 0 | 0 | 0 | 0 | 0 | 0 | 0 | 0 | 0.57734 | 1 | 0.57733 | 60.0029 | -90 | 119.9974
3 | 0 | 0 | 0 | 0 | 0 | 0 | 0 | 0 | 0 | 0 | 0 | 0 | 0.57734 | 1 | 0.57733 | 60.0029 | -90 | 119.9974
4 | 0 | 0 | 0 | 0 | 0 | 0 | 0 | 0 | 0 | 0 | 0 | 0 | 0.57734 | 1 | 0.57733 | 60.0029 | -90 | 119.9974
5 | 0 | 0 | 0 | 0 | 0 | 0 | 0 | 0 | 0 | 0 | 0 | 0 | 0.57734 | 1 | 0.57733 | 60.0029 | -90 | 119.9974
6 | 0 | 0 | 0 | 0 | 0 | 0 | 0 | 0 | 0 | 0 | 0 | 0 | 0.57734 | 1 | 0.57733 | 60.0029 | -90 | 119.9974
7 | 0 | 0 | 0 | 0 | 0 | 0 | 0 | 0 | 0 | 0 | 0 | 0 | 0.57734 | 1 | 0.57733 | 60.0029 | -90 | 119.9974
8 | 0 | 0 | 0 | 0 | 0 | 0 | 0 | 0 | 0 | 0 | 0 | 0 | 0.57734 | 1 | 0.57733 | 60.0029 | -90 | 119.9974
9 | 0 | 0 | 0 | 0 | 0 | 0 | 0 | 0 | 0 | 0 | 0 | 0 | 0.57734 | 1 | 0.57733 | 60.0029 | -90 | 119.9974

## LG_min_fault_6
name | pf_ikss_a_ka | pf_ikss_b_ka | pf_ikss_c_ka | pf_skss_a_mw | pf_skss_b_mw | pf_skss_c_mw | pf_rk0_ohm | pf_xk0_ohm | pf_rk1_ohm | pf_xk1_ohm | pf_rk2_ohm | pf_xk2_ohm | pf_vm_a_pu | pf_vm_b_pu | pf_vm_c_pu | pf_va_a_degree | pf_va_b_degree | pf_va_c_degree
0 | 0.80543 | 0 | 0 | 4.6501 | 0 | 0 | 0.012434 | 0.12436 | 0.012438 | 0.12438 | 0.012438 | 0.12438 | 0.99005 | 1 | 0.99638 | 29.9123 | -90 | 149.4608
1 | 0 | 0 | 0 | 0 | 0 | 0 | 0 | 0 | 0 | 0 | 0 | 0 | 0.99005 | 1 | 0.99638 | 29.9123 | -90 | 149.4608
10 | 0 | 0 | 0 | 0 | 0 | 0 | 0 | 0 | 0 | 0 | 0 | 0 | 0.99005 | 1 | 0.99638 | 29.9123 | -90 | 149.4608
11 | 0 | 0 | 0 | 0 | 0 | 0 | 0 | 0 | 0 | 0 | 0 | 0 | 0.99005 | 1 | 0.99638 | 29.9123 | -90 | 149.4608
12 | 0 | 0 | 0 | 0 | 0 | 0 | 0 | 0 | 0 | 0 | 0 | 0 | 0.99005 | 1 | 0.99638 | 29.9123 | -90 | 149.4608
13 | 0 | 0 | 0 | 0 | 0 | 0 | 0 | 0 | 0 | 0 | 0 | 0 | 0.99005 | 1 | 0.99638 | 29.9123 | -90 | 149.4608
14 | 0 | 0 | 0 | 0 | 0 | 0 | 0 | 0 | 0 | 0 | 0 | 0 | 0.99005 | 1 | 0.99638 | 29.9123 | -90 | 149.4608
15 | 0 | 0 | 0 | 0 | 0 | 0 | 0 | 0 | 0 | 0 | 0 | 0 | 0.99005 | 1 | 0.99638 | 29.9123 | -90 | 149.4608
16 | 0 | 0 | 0 | 0 | 0 | 0 | 0 | 0 | 0 | 0 | 0 | 0 | 0.99005 | 1 | 0.99638 | 29.9123 | -90 | 149.4608
17 | 0 | 0 | 0 | 0 | 0 | 0 | 0 | 0 | 0 | 0 | 0 | 0 | 0.99005 | 1 | 0.99638 | 29.9123 | -90 | 149.4608
18 | 0 | 0 | 0 | 0 | 0 | 0 | 0 | 0 | 0 | 0 | 0 | 0 | 0.99005 | 1 | 0.99638 | 29.9123 | -90 | 149.4608
19 | 0 | 0 | 0 | 0 | 0 | 0 | 0 | 0 | 0 | 0 | 0 | 0 | 0.99005 | 1 | 0.99638 | 29.9123 | -90 | 149.4608
2 | 0 | 0 | 0 | 0 | 0 | 0 | 0 | 0 | 0 | 0 | 0 | 0 | 0.99005 | 1 | 0.99638 | 29.9123 | -90 | 149.4608
3 | 0 | 0 | 0 | 0 | 0 | 0 | 0 | 0 | 0 | 0 | 0 | 0 | 0.99005 | 1 | 0.99638 | 29.9123 | -90 | 149.4608
4 | 0 | 0 | 0 | 0 | 0 | 0 | 0 | 0 | 0 | 0 | 0 | 0 | 0.99005 | 1 | 0.99638 | 29.9123 | -90 | 149.4608
5 | 0 | 0 | 0 | 0 | 0 | 0 | 0 | 0 | 0 | 0 | 0 | 0 | 0.99005 | 1 | 0.99638 | 29.9123 | -90 | 149.4608
6 | 0 | 0 | 0 | 0 | 0 | 0 | 0 | 0 | 0 | 0 | 0 | 0 | 0.99005 | 1 | 0.99638 | 29.9123 | -90 | 149.4608
7 | 0 | 0 | 0 | 0 | 0 | 0 | 0 | 0 | 0 | 0 | 0 | 0 | 0.99005 | 1 | 0.99638 | 29.9123 | -90 | 149.4608
8 | 0 | 0 | 0 | 0 | 0 | 0 | 0 | 0 | 0 | 0 | 0 | 0 | 0.99005 | 1 | 0.99638 | 29.9123 | -90 | 149.4608
9 | 0 | 0 | 0 | 0 | 0 | 0 | 0 | 0 | 0 | 0 | 0 | 0 | 0.99005 | 1 | 0.99638 | 29.9123 | -90 | 149.4608

## LG_min_fault_10
name | pf_ikss_a_ka | pf_ikss_b_ka | pf_ikss_c_ka | pf_skss_a_mw | pf_skss_b_mw | pf_skss_c_mw | pf_rk0_ohm | pf_xk0_ohm | pf_rk1_ohm | pf_xk1_ohm | pf_rk2_ohm | pf_xk2_ohm | pf_vm_a_pu | pf_vm_b_pu | pf_vm_c_pu | pf_va_a_degree | pf_va_b_degree | pf_va_c_degree
0 | 0.80543 | 0 | 0 | 4.6501 | 0 | 0 | 0.012434 | 0.12436 | 0.012438 | 0.12438 | 0.012438 | 0.12438 | 0.99005 | 1 | 0.99638 | 29.9123 | -90 | 149.4608
1 | 0 | 0 | 0 | 0 | 0 | 0 | 0 | 0 | 0 | 0 | 0 | 0 | 0.99005 | 1 | 0.99638 | 29.9123 | -90 | 149.4608
10 | 0 | 0 | 0 | 0 | 0 | 0 | 0 | 0 | 0 | 0 | 0 | 0 | 0.99005 | 1 | 0.99638 | 29.9123 | -90 | 149.4608
11 | 0 | 0 | 0 | 0 | 0 | 0 | 0 | 0 | 0 | 0 | 0 | 0 | 0.99005 | 1 | 0.99638 | 29.9123 | -90 | 149.4608
12 | 0 | 0 | 0 | 0 | 0 | 0 | 0 | 0 | 0 | 0 | 0 | 0 | 0.99005 | 1 | 0.99638 | 29.9123 | -90 | 149.4608
13 | 0 | 0 | 0 | 0 | 0 | 0 | 0 | 0 | 0 | 0 | 0 | 0 | 0.99005 | 1 | 0.99638 | 29.9123 | -90 | 149.4608
14 | 0 | 0 | 0 | 0 | 0 | 0 | 0 | 0 | 0 | 0 | 0 | 0 | 0.99005 | 1 | 0.99638 | 29.9123 | -90 | 149.4608
15 | 0 | 0 | 0 | 0 | 0 | 0 | 0 | 0 | 0 | 0 | 0 | 0 | 0.99005 | 1 | 0.99638 | 29.9123 | -90 | 149.4608
16 | 0 | 0 | 0 | 0 | 0 | 0 | 0 | 0 | 0 | 0 | 0 | 0 | 0.99005 | 1 | 0.99638 | 29.9123 | -90 | 149.4608
17 | 0 | 0 | 0 | 0 | 0 | 0 | 0 | 0 | 0 | 0 | 0 | 0 | 0.99005 | 1 | 0.99638 | 29.9123 | -90 | 149.4608
18 | 0 | 0 | 0 | 0 | 0 | 0 | 0 | 0 | 0 | 0 | 0 | 0 | 0.99005 | 1 | 0.99638 | 29.9123 | -90 | 149.4608
19 | 0 | 0 | 0 | 0 | 0 | 0 | 0 | 0 | 0 | 0 | 0 | 0 | 0.99005 | 1 | 0.99638 | 29.9123 | -90 | 149.4608
2 | 0 | 0 | 0 | 0 | 0 | 0 | 0 | 0 | 0 | 0 | 0 | 0 | 0.99005 | 1 | 0.99638 | 29.9123 | -90 | 149.4608
3 | 0 | 0 | 0 | 0 | 0 | 0 | 0 | 0 | 0 | 0 | 0 | 0 | 0.99005 | 1 | 0.99638 | 29.9123 | -90 | 149.4608
4 | 0 | 0 | 0 | 0 | 0 | 0 | 0 | 0 | 0 | 0 | 0 | 0 | 0.99005 | 1 | 0.99638 | 29.9123 | -90 | 149.4608
5 | 0 | 0 | 0 | 0 | 0 | 0 | 0 | 0 | 0 | 0 | 0 | 0 | 0.99005 | 1 | 0.99638 | 29.9123 | -90 | 149.4608
6 | 0 | 0 | 0 | 0 | 0 | 0 | 0 | 0 | 0 | 0 | 0 | 0 | 0.99005 | 1 | 0.99638 | 29.9123 | -90 | 149.4608
7 | 0 | 0 | 0 | 0 | 0 | 0 | 0 | 0 | 0 | 0 | 0 | 0 | 0.99005 | 1 | 0.99638 | 29.9123 | -90 | 149.4608
8 | 0 | 0 | 0 | 0 | 0 | 0 | 0 | 0 | 0 | 0 | 0 | 0 | 0.99005 | 1 | 0.99638 | 29.9123 | -90 | 149.4608
9 | 0 | 0 | 0 | 0 | 0 | 0 | 0 | 0 | 0 | 0 | 0 | 0 | 0.99005 | 1 | 0.99638 | 29.9123 | -90 | 149.4608

## LLG_max_6
name | pf_ikss_a_ka | pf_ikss_b_ka | pf_ikss_c_ka | pf_skss_a_mw | pf_skss_b_mw | pf_skss_c_mw | pf_rk0_ohm | pf_xk0_ohm | pf_rk1_ohm | pf_xk1_ohm | pf_rk2_ohm | pf_xk2_ohm | pf_vm_a_pu | pf_vm_b_pu | pf_vm_c_pu | pf_va_a_degree | pf_va_b_degree | pf_va_c_degree
0 | 0 | 57.7362 | 57.7367 | 0 | 333.34 | 333.3427 | 0.010942 | 0.10944 | 0.010945 | 0.10945 | 0.010945 | 0.10945 | 0.63505 | 0 | 0.63505 | 0.00026852 | 0 | -179.9997
1 | 0 | 0 | 0 | 0 | 0 | 0 | 0 | 0 | 0 | 0 | 0 | 0 | 0.63505 | 0 | 0.63505 | 0.0002695 | 0 | -179.9997
10 | 0 | 0 | 0 | 0 | 0 | 0 | 0 | 0 | 0 | 0 | 0 | 0 | 0.63505 | 0 | 0.63505 | 0.0002709 | 0 | -179.9997
11 | 0 | 0 | 0 | 0 | 0 | 0 | 0 | 0 | 0 | 0 | 0 | 0 | 0.63505 | 0 | 0.63505 | 0.00027061 | 0 | -179.9997
12 | 0 | 0 | 0 | 0 | 0 | 0 | 0 | 0 | 0 | 0 | 0 | 0 | 0.63505 | 0 | 0.63505 | 0.00027105 | 0 | -179.9997
13 | 0 | 0 | 0 | 0 | 0 | 0 | 0 | 0 | 0 | 0 | 0 | 0 | 0.63505 | 0 | 0.63505 | 0.00027142 | 0 | -179.9997
14 | 0 | 0 | 0 | 0 | 0 | 0 | 0 | 0 | 0 | 0 | 0 | 0 | 0.63505 | 0 | 0.63505 | 0.00027149 | 0 | -179.9997
15 | 0 | 0 | 0 | 0 | 0 | 0 | 0 | 0 | 0 | 0 | 0 | 0 | 0.63505 | 0 | 0.63505 | 0.00027164 | 0 | -179.9997
16 | 0 | 0 | 0 | 0 | 0 | 0 | 0 | 0 | 0 | 0 | 0 | 0 | 0.63505 | 0 | 0.63505 | 0.00027178 | 0 | -179.9997
17 | 0 | 0 | 0 | 0 | 0 | 0 | 0 | 0 | 0 | 0 | 0 | 0 | 0.63505 | 0 | 0.63505 | 0.00027186 | 0 | -179.9997
18 | 0 | 0 | 0 | 0 | 0 | 0 | 0 | 0 | 0 | 0 | 0 | 0 | 0.63505 | 0 | 0.63505 | 0.00026973 | 0 | -179.9997
19 | 0 | 0 | 0 | 0 | 0 | 0 | 0 | 0 | 0 | 0 | 0 | 0 | 0.63505 | 0 | 0.63505 | 0.00026973 | 0 | -179.9997
2 | 0 | 0 | 0 | 0 | 0 | 0 | 0 | 0 | 0 | 0 | 0 | 0 | 0.63505 | 0 | 0.63505 | 0.00026995 | 0 | -179.9997
3 | 0 | 0 | 0 | 0 | 0 | 0 | 0 | 0 | 0 | 0 | 0 | 0 | 0.63505 | 0 | 0.63505 | 0.00027009 | 0 | -179.9997
4 | 0 | 0 | 0 | 0 | 0 | 0 | 0 | 0 | 0 | 0 | 0 | 0 | 0.63505 | 0 | 0.63505 | 0.00026965 | 0 | -179.9997
5 | 0 | 0 | 0 | 0 | 0 | 0 | 0 | 0 | 0 | 0 | 0 | 0 | 0.63505 | 0 | 0.63505 | 0.00026965 | 0 | -179.9997
6 | 0 | 0 | 0 | 0 | 0 | 0 | 0 | 0 | 0 | 0 | 0 | 0 | 0.63505 | 0 | 0.63505 | 0.00027031 | 0 | -179.9997
7 | 0 | 0 | 0 | 0 | 0 | 0 | 0 | 0 | 0 | 0 | 0 | 0 | 0.63505 | 0 | 0.63505 | 0.00027061 | 0 | -179.9997
8 | 0 | 0 | 0 | 0 | 0 | 0 | 0 | 0 | 0 | 0 | 0 | 0 | 0.63505 | 0 | 0.63505 | 0.00027083 | 0 | -179.9997
9 | 0 | 0 | 0 | 0 | 0 | 0 | 0 | 0 | 0 | 0 | 0 | 0 | 0.63505 | 0 | 0.63505 | 0.0002709 | 0 | -179.9997

## LLG_max_10
name | pf_ikss_a_ka | pf_ikss_b_ka | pf_ikss_c_ka | pf_skss_a_mw | pf_skss_b_mw | pf_skss_c_mw | pf_rk0_ohm | pf_xk0_ohm | pf_rk1_ohm | pf_xk1_ohm | pf_rk2_ohm | pf_xk2_ohm | pf_vm_a_pu | pf_vm_b_pu | pf_vm_c_pu | pf_va_a_degree | pf_va_b_degree | pf_va_c_degree
0 | 0 | 57.7362 | 57.7367 | 0 | 333.34 | 333.3427 | 0.010942 | 0.10944 | 0.010945 | 0.10945 | 0.010945 | 0.10945 | 0.63505 | 0 | 0.63505 | 0.00026804 | 0 | -179.9997
1 | 0 | 0 | 0 | 0 | 0 | 0 | 0 | 0 | 0 | 0 | 0 | 0 | 0.63505 | 0 | 0.63505 | 0.00026907 | 0 | -179.9997
10 | 0 | 0 | 0 | 0 | 0 | 0 | 0 | 0 | 0 | 0 | 0 | 0 | 0.63505 | 0 | 0.63505 | 0.00027047 | 0 | -179.9997
11 | 0 | 0 | 0 | 0 | 0 | 0 | 0 | 0 | 0 | 0 | 0 | 0 | 0.63505 | 0 | 0.63505 | 0.00027018 | 0 | -179.9997
12 | 0 | 0 | 0 | 0 | 0 | 0 | 0 | 0 | 0 | 0 | 0 | 0 | 0.63505 | 0 | 0.63505 | 0.00027062 | 0 | -179.9997
13 | 0 | 0 | 0 | 0 | 0 | 0 | 0 | 0 | 0 | 0 | 0 | 0 | 0.63505 | 0 | 0.63505 | 0.00027099 | 0 | -179.9997
14 | 0 | 0 | 0 | 0 | 0 | 0 | 0 | 0 | 0 | 0 | 0 | 0 | 0.63505 | 0 | 0.63505 | 0.00027106 | 0 | -179.9997
15 | 0 | 0 | 0 | 0 | 0 | 0 | 0 | 0 | 0 | 0 | 0 | 0 | 0.63505 | 0 | 0.63505 | 0.00027121 | 0 | -179.9997
16 | 0 | 0 | 0 | 0 | 0 | 0 | 0 | 0 | 0 | 0 | 0 | 0 | 0.63505 | 0 | 0.63505 | 0.00027135 | 0 | -179.9997
17 | 0 | 0 | 0 | 0 | 0 | 0 | 0 | 0 | 0 | 0 | 0 | 0 | 0.63505 | 0 | 0.63505 | 0.00027143 | 0 | -179.9997
18 | 0 | 0 | 0 | 0 | 0 | 0 | 0 | 0 | 0 | 0 | 0 | 0 | 0.63505 | 0 | 0.63505 | 0.00026929 | 0 | -179.9997
19 | 0 | 0 | 0 | 0 | 0 | 0 | 0 | 0 | 0 | 0 | 0 | 0 | 0.63505 | 0 | 0.63505 | 0.00026929 | 0 | -179.9997
2 | 0 | 0 | 0 | 0 | 0 | 0 | 0 | 0 | 0 | 0 | 0 | 0 | 0.63505 | 0 | 0.63505 | 0.00026951 | 0 | -179.9997
3 | 0 | 0 | 0 | 0 | 0 | 0 | 0 | 0 | 0 | 0 | 0 | 0 | 0.63505 | 0 | 0.63505 | 0.00026966 | 0 | -179.9997
4 | 0 | 0 | 0 | 0 | 0 | 0 | 0 | 0 | 0 | 0 | 0 | 0 | 0.63505 | 0 | 0.63505 | 0.00026922 | 0 | -179.9997
5 | 0 | 0 | 0 | 0 | 0 | 0 | 0 | 0 | 0 | 0 | 0 | 0 | 0.63505 | 0 | 0.63505 | 0.00026922 | 0 | -179.9997
6 | 0 | 0 | 0 | 0 | 0 | 0 | 0 | 0 | 0 | 0 | 0 | 0 | 0.63505 | 0 | 0.63505 | 0.00026988 | 0 | -179.9997
7 | 0 | 0 | 0 | 0 | 0 | 0 | 0 | 0 | 0 | 0 | 0 | 0 | 0.63505 | 0 | 0.63505 | 0.00027018 | 0 | -179.9997
8 | 0 | 0 | 0 | 0 | 0 | 0 | 0 | 0 | 0 | 0 | 0 | 0 | 0.63505 | 0 | 0.63505 | 0.0002704 | 0 | -179.9997
9 | 0 | 0 | 0 | 0 | 0 | 0 | 0 | 0 | 0 | 0 | 0 | 0 | 0.63505 | 0 | 0.63505 | 0.00027047 | 0 | -179.9997

## LLG_max_fault_6
name | pf_ikss_a_ka | pf_ikss_b_ka | pf_ikss_c_ka | pf_skss_a_mw | pf_skss_b_mw | pf_skss_c_mw | pf_rk0_ohm | pf_xk0_ohm | pf_rk1_ohm | pf_xk1_ohm | pf_rk2_ohm | pf_xk2_ohm | pf_vm_a_pu | pf_vm_b_pu | pf_vm_c_pu | pf_va_a_degree | pf_va_b_degree | pf_va_c_degree
0 | 0 | 0.88742 | 0.88742 | 0 | 5.1235 | 5.1235 | 0.010942 | 0.10944 | 0.010945 | 0.10945 | 0.010945 | 0.10945 | 1.0965 | 1.0869 | 1.0904 | 29.5247 | -90.5577 | 149.9221
1 | 0 | 0 | 0 | 0 | 0 | 0 | 0 | 0 | 0 | 0 | 0 | 0 | 1.0965 | 1.0869 | 1.0904 | 29.5247 | -90.5577 | 149.9221
10 | 0 | 0 | 0 | 0 | 0 | 0 | 0 | 0 | 0 | 0 | 0 | 0 | 1.0965 | 1.0869 | 1.0904 | 29.5247 | -90.5577 | 149.9221
11 | 0 | 0 | 0 | 0 | 0 | 0 | 0 | 0 | 0 | 0 | 0 | 0 | 1.0965 | 1.0869 | 1.0904 | 29.5247 | -90.5577 | 149.9221
12 | 0 | 0 | 0 | 0 | 0 | 0 | 0 | 0 | 0 | 0 | 0 | 0 | 1.0965 | 1.0869 | 1.0904 | 29.5247 | -90.5577 | 149.9221
13 | 0 | 0 | 0 | 0 | 0 | 0 | 0 | 0 | 0 | 0 | 0 | 0 | 1.0965 | 1.0869 | 1.0904 | 29.5247 | -90.5577 | 149.9221
14 | 0 | 0 | 0 | 0 | 0 | 0 | 0 | 0 | 0 | 0 | 0 | 0 | 1.0965 | 1.0869 | 1.0904 | 29.5247 | -90.5577 | 149.9221
15 | 0 | 0 | 0 | 0 | 0 | 0 | 0 | 0 | 0 | 0 | 0 | 0 | 1.0965 | 1.0869 | 1.0904 | 29.5247 | -90.5577 | 149.9221
16 | 0 | 0 | 0 | 0 | 0 | 0 | 0 | 0 | 0 | 0 | 0 | 0 | 1.0965 | 1.0869 | 1.0904 | 29.5247 | -90.5577 | 149.9221
17 | 0 | 0 | 0 | 0 | 0 | 0 | 0 | 0 | 0 | 0 | 0 | 0 | 1.0965 | 1.0869 | 1.0904 | 29.5247 | -90.5577 | 149.9221
18 | 0 | 0 | 0 | 0 | 0 | 0 | 0 | 0 | 0 | 0 | 0 | 0 | 1.0965 | 1.0869 | 1.0904 | 29.5247 | -90.5577 | 149.9221
19 | 0 | 0 | 0 | 0 | 0 | 0 | 0 | 0 | 0 | 0 | 0 | 0 | 1.0965 | 1.0869 | 1.0904 | 29.5247 | -90.5577 | 149.9221
2 | 0 | 0 | 0 | 0 | 0 | 0 | 0 | 0 | 0 | 0 | 0 | 0 | 1.0965 | 1.0869 | 1.0904 | 29.5247 | -90.5577 | 149.9221
3 | 0 | 0 | 0 | 0 | 0 | 0 | 0 | 0 | 0 | 0 | 0 | 0 | 1.0965 | 1.0869 | 1.0904 | 29.5247 | -90.5577 | 149.9221
4 | 0 | 0 | 0 | 0 | 0 | 0 | 0 | 0 | 0 | 0 | 0 | 0 | 1.0965 | 1.0869 | 1.0904 | 29.5247 | -90.5577 | 149.9221
5 | 0 | 0 | 0 | 0 | 0 | 0 | 0 | 0 | 0 | 0 | 0 | 0 | 1.0965 | 1.0869 | 1.0904 | 29.5247 | -90.5577 | 149.9221
6 | 0 | 0 | 0 | 0 | 0 | 0 | 0 | 0 | 0 | 0 | 0 | 0 | 1.0965 | 1.0869 | 1.0904 | 29.5247 | -90.5577 | 149.9221
7 | 0 | 0 | 0 | 0 | 0 | 0 | 0 | 0 | 0 | 0 | 0 | 0 | 1.0965 | 1.0869 | 1.0904 | 29.5247 | -90.5577 | 149.9221
8 | 0 | 0 | 0 | 0 | 0 | 0 | 0 | 0 | 0 | 0 | 0 | 0 | 1.0965 | 1.0869 | 1.0904 | 29.5247 | -90.5577 | 149.9221
9 | 0 | 0 | 0 | 0 | 0 | 0 | 0 | 0 | 0 | 0 | 0 | 0 | 1.0965 | 1.0869 | 1.0904 | 29.5247 | -90.5577 | 149.9221

## LLG_max_fault_10
name | pf_ikss_a_ka | pf_ikss_b_ka | pf_ikss_c_ka | pf_skss_a_mw | pf_skss_b_mw | pf_skss_c_mw | pf_rk0_ohm | pf_xk0_ohm | pf_rk1_ohm | pf_xk1_ohm | pf_rk2_ohm | pf_xk2_ohm | pf_vm_a_pu | pf_vm_b_pu | pf_vm_c_pu | pf_va_a_degree | pf_va_b_degree | pf_va_c_degree
0 | 0 | 0.88742 | 0.88742 | 0 | 5.1235 | 5.1235 | 0.010942 | 0.10944 | 0.010945 | 0.10945 | 0.010945 | 0.10945 | 1.0965 | 1.0869 | 1.0904 | 29.5247 | -90.5577 | 149.9221
1 | 0 | 0 | 0 | 0 | 0 | 0 | 0 | 0 | 0 | 0 | 0 | 0 | 1.0965 | 1.0869 | 1.0904 | 29.5247 | -90.5577 | 149.9221
10 | 0 | 0 | 0 | 0 | 0 | 0 | 0 | 0 | 0 | 0 | 0 | 0 | 1.0965 | 1.0869 | 1.0904 | 29.5247 | -90.5577 | 149.9221
11 | 0 | 0 | 0 | 0 | 0 | 0 | 0 | 0 | 0 | 0 | 0 | 0 | 1.0965 | 1.0869 | 1.0904 | 29.5247 | -90.5577 | 149.9221
12 | 0 | 0 | 0 | 0 | 0 | 0 | 0 | 0 | 0 | 0 | 0 | 0 | 1.0965 | 1.0869 | 1.0904 | 29.5247 | -90.5577 | 149.9221
13 | 0 | 0 | 0 | 0 | 0 | 0 | 0 | 0 | 0 | 0 | 0 | 0 | 1.0965 | 1.0869 | 1.0904 | 29.5247 | -90.5577 | 149.9221
14 | 0 | 0 | 0 | 0 | 0 | 0 | 0 | 0 | 0 | 0 | 0 | 0 | 1.0965 | 1.0869 | 1.0904 | 29.5247 | -90.5577 | 149.9221
15 | 0 | 0 | 0 | 0 | 0 | 0 | 0 | 0 | 0 | 0 | 0 | 0 | 1.0965 | 1.0869 | 1.0904 | 29.5247 | -90.5577 | 149.9221
16 | 0 | 0 | 0 | 0 | 0 | 0 | 0 | 0 | 0 | 0 | 0 | 0 | 1.0965 | 1.0869 | 1.0904 | 29.5247 | -90.5577 | 149.9221
17 | 0 | 0 | 0 | 0 | 0 | 0 | 0 | 0 | 0 | 0 | 0 | 0 | 1.0965 | 1.0869 | 1.0904 | 29.5247 | -90.5577 | 149.9221
18 | 0 | 0 | 0 | 0 | 0 | 0 | 0 | 0 | 0 | 0 | 0 | 0 | 1.0965 | 1.0869 | 1.0904 | 29.5247 | -90.5577 | 149.9221
19 | 0 | 0 | 0 | 0 | 0 | 0 | 0 | 0 | 0 | 0 | 0 | 0 | 1.0965 | 1.0869 | 1.0904 | 29.5247 | -90.5577 | 149.9221
2 | 0 | 0 | 0 | 0 | 0 | 0 | 0 | 0 | 0 | 0 | 0 | 0 | 1.0965 | 1.0869 | 1.0904 | 29.5247 | -90.5577 | 149.9221
3 | 0 | 0 | 0 | 0 | 0 | 0 | 0 | 0 | 0 | 0 | 0 | 0 | 1.0965 | 1.0869 | 1.0904 | 29.5247 | -90.5577 | 149.9221
4 | 0 | 0 | 0 | 0 | 0 | 0 | 0 | 0 | 0 | 0 | 0 | 0 | 1.0965 | 1.0869 | 1.0904 | 29.5247 | -90.5577 | 149.9221
5 | 0 | 0 | 0 | 0 | 0 | 0 | 0 | 0 | 0 | 0 | 0 | 0 | 1.0965 | 1.0869 | 1.0904 | 29.5247 | -90.5577 | 149.9221
6 | 0 | 0 | 0 | 0 | 0 | 0 | 0 | 0 | 0 | 0 | 0 | 0 | 1.0965 | 1.0869 | 1.0904 | 29.5247 | -90.5577 | 149.9221
7 | 0 | 0 | 0 | 0 | 0 | 0 | 0 | 0 | 0 | 0 | 0 | 0 | 1.0965 | 1.0869 | 1.0904 | 29.5247 | -90.5577 | 149.9221
8 | 0 | 0 | 0 | 0 | 0 | 0 | 0 | 0 | 0 | 0 | 0 | 0 | 1.0965 | 1.0869 | 1.0904 | 29.5247 | -90.5577 | 149.9221
9 | 0 | 0 | 0 | 0 | 0 | 0 | 0 | 0 | 0 | 0 | 0 | 0 | 1.0965 | 1.0869 | 1.0904 | 29.5247 | -90.5577 | 149.9221

## LLG_min_6
name | pf_ikss_a_ka | pf_ikss_b_ka | pf_ikss_c_ka | pf_skss_a_mw | pf_skss_b_mw | pf_skss_c_mw | pf_rk0_ohm | pf_xk0_ohm | pf_rk1_ohm | pf_xk1_ohm | pf_rk2_ohm | pf_xk2_ohm | pf_vm_a_pu | pf_vm_b_pu | pf_vm_c_pu | pf_va_a_degree | pf_va_b_degree | pf_va_c_degree
0 | 0 | 46.1891 | 46.1895 | 0 | 266.6728 | 266.6752 | 0.012434 | 0.12436 | 0.012438 | 0.12438 | 0.012438 | 0.12438 | 0.57732 | 0 | 0.57732 | 0.00030469 | 0 | -179.9997
1 | 0 | 0 | 0 | 0 | 0 | 0 | 0 | 0 | 0 | 0 | 0 | 0 | 0.57732 | 0 | 0.57732 | 0.00030572 | 0 | -179.9997
10 | 0 | 0 | 0 | 0 | 0 | 0 | 0 | 0 | 0 | 0 | 0 | 0 | 0.57732 | 0 | 0.57732 | 0.00030771 | 0 | -179.9997
11 | 0 | 0 | 0 | 0 | 0 | 0 | 0 | 0 | 0 | 0 | 0 | 0 | 0.57732 | 0 | 0.57732 | 0.00030729 | 0 | -179.9997
12 | 0 | 0 | 0 | 0 | 0 | 0 | 0 | 0 | 0 | 0 | 0 | 0 | 0.57732 | 0 | 0.57732 | 0.00030792 | 0 | -179.9997
13 | 0 | 0 | 0 | 0 | 0 | 0 | 0 | 0 | 0 | 0 | 0 | 0 | 0.57732 | 0 | 0.57732 | 0.00030845 | 0 | -179.9997
14 | 0 | 0 | 0 | 0 | 0 | 0 | 0 | 0 | 0 | 0 | 0 | 0 | 0.57732 | 0 | 0.57732 | 0.00030855 | 0 | -179.9997
15 | 0 | 0 | 0 | 0 | 0 | 0 | 0 | 0 | 0 | 0 | 0 | 0 | 0.57732 | 0 | 0.57732 | 0.00030876 | 0 | -179.9997
16 | 0 | 0 | 0 | 0 | 0 | 0 | 0 | 0 | 0 | 0 | 0 | 0 | 0.57732 | 0 | 0.57732 | 0.00030897 | 0 | -179.9997
17 | 0 | 0 | 0 | 0 | 0 | 0 | 0 | 0 | 0 | 0 | 0 | 0 | 0.57732 | 0 | 0.57732 | 0.00030907 | 0 | -179.9997
18 | 0 | 0 | 0 | 0 | 0 | 0 | 0 | 0 | 0 | 0 | 0 | 0 | 0.57732 | 0 | 0.57732 | 0.00030603 | 0 | -179.9997
19 | 0 | 0 | 0 | 0 | 0 | 0 | 0 | 0 | 0 | 0 | 0 | 0 | 0.57732 | 0 | 0.57732 | 0.00030603 | 0 | -179.9997
2 | 0 | 0 | 0 | 0 | 0 | 0 | 0 | 0 | 0 | 0 | 0 | 0 | 0.57732 | 0 | 0.57732 | 0.00030635 | 0 | -179.9997
3 | 0 | 0 | 0 | 0 | 0 | 0 | 0 | 0 | 0 | 0 | 0 | 0 | 0.57732 | 0 | 0.57732 | 0.00030656 | 0 | -179.9997
4 | 0 | 0 | 0 | 0 | 0 | 0 | 0 | 0 | 0 | 0 | 0 | 0 | 0.57732 | 0 | 0.57732 | 0.00030593 | 0 | -179.9997
5 | 0 | 0 | 0 | 0 | 0 | 0 | 0 | 0 | 0 | 0 | 0 | 0 | 0.57732 | 0 | 0.57732 | 0.00030593 | 0 | -179.9997
6 | 0 | 0 | 0 | 0 | 0 | 0 | 0 | 0 | 0 | 0 | 0 | 0 | 0.57732 | 0 | 0.57732 | 0.00030687 | 0 | -179.9997
7 | 0 | 0 | 0 | 0 | 0 | 0 | 0 | 0 | 0 | 0 | 0 | 0 | 0.57732 | 0 | 0.57732 | 0.00030729 | 0 | -179.9997
8 | 0 | 0 | 0 | 0 | 0 | 0 | 0 | 0 | 0 | 0 | 0 | 0 | 0.57732 | 0 | 0.57732 | 0.00030761 | 0 | -179.9997
9 | 0 | 0 | 0 | 0 | 0 | 0 | 0 | 0 | 0 | 0 | 0 | 0 | 0.57732 | 0 | 0.57732 | 0.00030771 | 0 | -179.9997

## LLG_min_10
name | pf_ikss_a_ka | pf_ikss_b_ka | pf_ikss_c_ka | pf_skss_a_mw | pf_skss_b_mw | pf_skss_c_mw | pf_rk0_ohm | pf_xk0_ohm | pf_rk1_ohm | pf_xk1_ohm | pf_rk2_ohm | pf_xk2_ohm | pf_vm_a_pu | pf_vm_b_pu | pf_vm_c_pu | pf_va_a_degree | pf_va_b_degree | pf_va_c_degree
0 | 0 | 46.1891 | 46.1895 | 0 | 266.6728 | 266.6752 | 0.012434 | 0.12436 | 0.012438 | 0.12438 | 0.012438 | 0.12438 | 0.57732 | 0 | 0.57732 | 0.00030469 | 0 | -179.9997
1 | 0 | 0 | 0 | 0 | 0 | 0 | 0 | 0 | 0 | 0 | 0 | 0 | 0.57732 | 0 | 0.57732 | 0.00030572 | 0 | -179.9997
10 | 0 | 0 | 0 | 0 | 0 | 0 | 0 | 0 | 0 | 0 | 0 | 0 | 0.57732 | 0 | 0.57732 | 0.00030771 | 0 | -179.9997
11 | 0 | 0 | 0 | 0 | 0 | 0 | 0 | 0 | 0 | 0 | 0 | 0 | 0.57732 | 0 | 0.57732 | 0.00030729 | 0 | -179.9997
12 | 0 | 0 | 0 | 0 | 0 | 0 | 0 | 0 | 0 | 0 | 0 | 0 | 0.57732 | 0 | 0.57732 | 0.00030792 | 0 | -179.9997
13 | 0 | 0 | 0 | 0 | 0 | 0 | 0 | 0 | 0 | 0 | 0 | 0 | 0.57732 | 0 | 0.57732 | 0.00030845 | 0 | -179.9997
14 | 0 | 0 | 0 | 0 | 0 | 0 | 0 | 0 | 0 | 0 | 0 | 0 | 0.57732 | 0 | 0.57732 | 0.00030855 | 0 | -179.9997
15 | 0 | 0 | 0 | 0 | 0 | 0 | 0 | 0 | 0 | 0 | 0 | 0 | 0.57732 | 0 | 0.57732 | 0.00030876 | 0 | -179.9997
16 | 0 | 0 | 0 | 0 | 0 | 0 | 0 | 0 | 0 | 0 | 0 | 0 | 0.57732 | 0 | 0.57732 | 0.00030897 | 0 | -179.9997
17 | 0 | 0 | 0 | 0 | 0 | 0 | 0 | 0 | 0 | 0 | 0 | 0 | 0.57732 | 0 | 0.57732 | 0.00030907 | 0 | -179.9997
18 | 0 | 0 | 0 | 0 | 0 | 0 | 0 | 0 | 0 | 0 | 0 | 0 | 0.57732 | 0 | 0.57732 | 0.00030603 | 0 | -179.9997
19 | 0 | 0 | 0 | 0 | 0 | 0 | 0 | 0 | 0 | 0 | 0 | 0 | 0.57732 | 0 | 0.57732 | 0.00030603 | 0 | -179.9997
2 | 0 | 0 | 0 | 0 | 0 | 0 | 0 | 0 | 0 | 0 | 0 | 0 | 0.57732 | 0 | 0.57732 | 0.00030635 | 0 | -179.9997
3 | 0 | 0 | 0 | 0 | 0 | 0 | 0 | 0 | 0 | 0 | 0 | 0 | 0.57732 | 0 | 0.57732 | 0.00030656 | 0 | -179.9997
4 | 0 | 0 | 0 | 0 | 0 | 0 | 0 | 0 | 0 | 0 | 0 | 0 | 0.57732 | 0 | 0.57732 | 0.00030593 | 0 | -179.9997
5 | 0 | 0 | 0 | 0 | 0 | 0 | 0 | 0 | 0 | 0 | 0 | 0 | 0.57732 | 0 | 0.57732 | 0.00030593 | 0 | -179.9997
6 | 0 | 0 | 0 | 0 | 0 | 0 | 0 | 0 | 0 | 0 | 0 | 0 | 0.57732 | 0 | 0.57732 | 0.00030687 | 0 | -179.9997
7 | 0 | 0 | 0 | 0 | 0 | 0 | 0 | 0 | 0 | 0 | 0 | 0 | 0.57732 | 0 | 0.57732 | 0.00030729 | 0 | -179.9997
8 | 0 | 0 | 0 | 0 | 0 | 0 | 0 | 0 | 0 | 0 | 0 | 0 | 0.57732 | 0 | 0.57732 | 0.00030761 | 0 | -179.9997
9 | 0 | 0 | 0 | 0 | 0 | 0 | 0 | 0 | 0 | 0 | 0 | 0 | 0.57732 | 0 | 0.57732 | 0.00030771 | 0 | -179.9997

## LLG_min_fault_6
name | pf_ikss_a_ka | pf_ikss_b_ka | pf_ikss_c_ka | pf_skss_a_mw | pf_skss_b_mw | pf_skss_c_mw | pf_rk0_ohm | pf_xk0_ohm | pf_rk1_ohm | pf_xk1_ohm | pf_rk2_ohm | pf_xk2_ohm | pf_vm_a_pu | pf_vm_b_pu | pf_vm_c_pu | pf_va_a_degree | pf_va_b_degree | pf_va_c_degree
0 | 0 | 0.80543 | 0.80543 | 0 | 4.6501 | 4.6501 | 0.012434 | 0.12436 | 0.012438 | 0.12438 | 0.012438 | 0.12438 | 0.99638 | 0.98644 | 0.99005 | 29.4608 | -90.6327 | 149.9123
1 | 0 | 0 | 0 | 0 | 0 | 0 | 0 | 0 | 0 | 0 | 0 | 0 | 0.99638 | 0.98644 | 0.99005 | 29.4608 | -90.6327 | 149.9123
10 | 0 | 0 | 0 | 0 | 0 | 0 | 0 | 0 | 0 | 0 | 0 | 0 | 0.99638 | 0.98644 | 0.99005 | 29.4608 | -90.6327 | 149.9123
11 | 0 | 0 | 0 | 0 | 0 | 0 | 0 | 0 | 0 | 0 | 0 | 0 | 0.99638 | 0.98644 | 0.99005 | 29.4608 | -90.6327 | 149.9123
12 | 0 | 0 | 0 | 0 | 0 | 0 | 0 | 0 | 0 | 0 | 0 | 0 | 0.99638 | 0.98644 | 0.99005 | 29.4608 | -90.6327 | 149.9123
13 | 0 | 0 | 0 | 0 | 0 | 0 | 0 | 0 | 0 | 0 | 0 | 0 | 0.99638 | 0.98644 | 0.99005 | 29.4608 | -90.6327 | 149.9123
14 | 0 | 0 | 0 | 0 | 0 | 0 | 0 | 0 | 0 | 0 | 0 | 0 | 0.99638 | 0.98644 | 0.99005 | 29.4608 | -90.6327 | 149.9123
15 | 0 | 0 | 0 | 0 | 0 | 0 | 0 | 0 | 0 | 0 | 0 | 0 | 0.99638 | 0.98644 | 0.99005 | 29.4608 | -90.6327 | 149.9123
16 | 0 | 0 | 0 | 0 | 0 | 0 | 0 | 0 | 0 | 0 | 0 | 0 | 0.99638 | 0.98644 | 0.99005 | 29.4608 | -90.6327 | 149.9123
17 | 0 | 0 | 0 | 0 | 0 | 0 | 0 | 0 | 0 | 0 | 0 | 0 | 0.99638 | 0.98644 | 0.99005 | 29.4608 | -90.6327 | 149.9123
18 | 0 | 0 | 0 | 0 | 0 | 0 | 0 | 0 | 0 | 0 | 0 | 0 | 0.99638 | 0.98644 | 0.99005 | 29.4608 | -90.6327 | 149.9123
19 | 0 | 0 | 0 | 0 | 0 | 0 | 0 | 0 | 0 | 0 | 0 | 0 | 0.99638 | 0.98644 | 0.99005 | 29.4608 | -90.6327 | 149.9123
2 | 0 | 0 | 0 | 0 | 0 | 0 | 0 | 0 | 0 | 0 | 0 | 0 | 0.99638 | 0.98644 | 0.99005 | 29.4608 | -90.6327 | 149.9123
3 | 0 | 0 | 0 | 0 | 0 | 0 | 0 | 0 | 0 | 0 | 0 | 0 | 0.99638 | 0.98644 | 0.99005 | 29.4608 | -90.6327 | 149.9123
4 | 0 | 0 | 0 | 0 | 0 | 0 | 0 | 0 | 0 | 0 | 0 | 0 | 0.99638 | 0.98644 | 0.99005 | 29.4608 | -90.6327 | 149.9123
5 | 0 | 0 | 0 | 0 | 0 | 0 | 0 | 0 | 0 | 0 | 0 | 0 | 0.99638 | 0.98644 | 0.99005 | 29.4608 | -90.6327 | 149.9123
6 | 0 | 0 | 0 | 0 | 0 | 0 | 0 | 0 | 0 | 0 | 0 | 0 | 0.99638 | 0.98644 | 0.99005 | 29.4608 | -90.6327 | 149.9123
7 | 0 | 0 | 0 | 0 | 0 | 0 | 0 | 0 | 0 | 0 | 0 | 0 | 0.99638 | 0.98644 | 0.99005 | 29.4608 | -90.6327 | 149.9123
8 | 0 | 0 | 0 | 0 | 0 | 0 | 0 | 0 | 0 | 0 | 0 | 0 | 0.99638 | 0.98644 | 0.99005 | 29.4608 | -90.6327 | 149.9123
9 | 0 | 0 | 0 | 0 | 0 | 0 | 0 | 0 | 0 | 0 | 0 | 0 | 0.99638 | 0.98644 | 0.99005 | 29.4608 | -90.6327 | 149.9123

## LLG_min_fault_10
name | pf_ikss_a_ka | pf_ikss_b_ka | pf_ikss_c_ka | pf_skss_a_mw | pf_skss_b_mw | pf_skss_c_mw | pf_rk0_ohm | pf_xk0_ohm | pf_rk1_ohm | pf_xk1_ohm | pf_rk2_ohm | pf_xk2_ohm | pf_vm_a_pu | pf_vm_b_pu | pf_vm_c_pu | pf_va_a_degree | pf_va_b_degree | pf_va_c_degree
0 | 0 | 0.80543 | 0.80543 | 0 | 4.6501 | 4.6501 | 0.012434 | 0.12436 | 0.012438 | 0.12438 | 0.012438 | 0.12438 | 0.99638 | 0.98644 | 0.99005 | 29.4608 | -90.6327 | 149.9123
1 | 0 | 0 | 0 | 0 | 0 | 0 | 0 | 0 | 0 | 0 | 0 | 0 | 0.99638 | 0.98644 | 0.99005 | 29.4608 | -90.6327 | 149.9123
10 | 0 | 0 | 0 | 0 | 0 | 0 | 0 | 0 | 0 | 0 | 0 | 0 | 0.99638 | 0.98644 | 0.99005 | 29.4608 | -90.6327 | 149.9123
11 | 0 | 0 | 0 | 0 | 0 | 0 | 0 | 0 | 0 | 0 | 0 | 0 | 0.99638 | 0.98644 | 0.99005 | 29.4608 | -90.6327 | 149.9123
12 | 0 | 0 | 0 | 0 | 0 | 0 | 0 | 0 | 0 | 0 | 0 | 0 | 0.99638 | 0.98644 | 0.99005 | 29.4608 | -90.6327 | 149.9123
13 | 0 | 0 | 0 | 0 | 0 | 0 | 0 | 0 | 0 | 0 | 0 | 0 | 0.99638 | 0.98644 | 0.99005 | 29.4608 | -90.6327 | 149.9123
14 | 0 | 0 | 0 | 0 | 0 | 0 | 0 | 0 | 0 | 0 | 0 | 0 | 0.99638 | 0.98644 | 0.99005 | 29.4608 | -90.6327 | 149.9123
15 | 0 | 0 | 0 | 0 | 0 | 0 | 0 | 0 | 0 | 0 | 0 | 0 | 0.99638 | 0.98644 | 0.99005 | 29.4608 | -90.6327 | 149.9123
16 | 0 | 0 | 0 | 0 | 0 | 0 | 0 | 0 | 0 | 0 | 0 | 0 | 0.99638 | 0.98644 | 0.99005 | 29.4608 | -90.6327 | 149.9123
17 | 0 | 0 | 0 | 0 | 0 | 0 | 0 | 0 | 0 | 0 | 0 | 0 | 0.99638 | 0.98644 | 0.99005 | 29.4608 | -90.6327 | 149.9123
18 | 0 | 0 | 0 | 0 | 0 | 0 | 0 | 0 | 0 | 0 | 0 | 0 | 0.99638 | 0.98644 | 0.99005 | 29.4608 | -90.6327 | 149.9123
19 | 0 | 0 | 0 | 0 | 0 | 0 | 0 | 0 | 0 | 0 | 0 | 0 | 0.99638 | 0.98644 | 0.99005 | 29.4608 | -90.6327 | 149.9123
2 | 0 | 0 | 0 | 0 | 0 | 0 | 0 | 0 | 0 | 0 | 0 | 0 | 0.99638 | 0.98644 | 0.99005 | 29.4608 | -90.6327 | 149.9123
3 | 0 | 0 | 0 | 0 | 0 | 0 | 0 | 0 | 0 | 0 | 0 | 0 | 0.99638 | 0.98644 | 0.99005 | 29.4608 | -90.6327 | 149.9123
4 | 0 | 0 | 0 | 0 | 0 | 0 | 0 | 0 | 0 | 0 | 0 | 0 | 0.99638 | 0.98644 | 0.99005 | 29.4608 | -90.6327 | 149.9123
5 | 0 | 0 | 0 | 0 | 0 | 0 | 0 | 0 | 0 | 0 | 0 | 0 | 0.99638 | 0.98644 | 0.99005 | 29.4608 | -90.6327 | 149.9123
6 | 0 | 0 | 0 | 0 | 0 | 0 | 0 | 0 | 0 | 0 | 0 | 0 | 0.99638 | 0.98644 | 0.99005 | 29.4608 | -90.6327 | 149.9123
7 | 0 | 0 | 0 | 0 | 0 | 0 | 0 | 0 | 0 | 0 | 0 | 0 | 0.99638 | 0.98644 | 0.99005 | 29.4608 | -90.6327 | 149.9123
8 | 0 | 0 | 0 | 0 | 0 | 0 | 0 | 0 | 0 | 0 | 0 | 0 | 0.99638 | 0.98644 | 0.99005 | 29.4608 | -90.6327 | 149.9123
9 | 0 | 0 | 0 | 0 | 0 | 0 | 0 | 0 | 0 | 0 | 0 | 0 | 0.99638 | 0.98644 | 0.99005 | 29.4608 | -90.6327 | 149.9123