## LLL_max_6
name | pf_ikss_ka | pf_skss_mw | pf_rk_ohm | pf_xk_ohm | pf_vm_pu | pf_va_degree
0 | 0 | 0 | 0 | 0 | 1.0489 | -0.020981
1 | 0 | 0 | 0 | 0 | 0.91339 | -3.33
10 | 0 | 0 | 0 | 0 | 0 | 0
11 | 0 | 0 | 0 | 0 | 0.95226 | -3.4802
12 | 0 | 0 | 0 | 0 | 0.9717 | -3.5508
13 | 0 | 0 | 0 | 0 | 0.99113 | -3.6186
14 | 0 | 0 | 0 | 0 | 1.0106 | -3.6838
15 | 0 | 0 | 0 | 0 | 0.99113 | -3.6186
16 | 0 | 0 | 0 | 0 | 0.99113 | -3.6186
17 | 0 | 0 | 0 | 0 | 0.99113 | -3.6186
18 | 0 | 0 | 0 | 0 | 0.93836 | -3.4491
19 | 0 | 0 | 0 | 0 | 0.96002 | -3.5358
2 | 0 | 0 | 0 | 0 | 0.70372 | -3.4464
3 | 0 | 0 | 0 | 0 | 0.93283 | -3.4067
4 | 0 | 0 | 0 | 0 | 0.93836 | -3.4491
5 | 0 | 0 | 0 | 0 | 0.93671 | -3.4355
6 | 0 | 0 | 0 | 0 | 0.49406 | -3.6615
7 | 0 | 0 | 0 | 0 | 0.28442 | -4.1938
8 | 2.9374 | 2.0351 | 0.033767 | 0.082042 | 0 | 67.6287
9 | 0 | 0 | 0 | 0 | 0 | 0

## LLL_max_10
name | pf_ikss_ka | pf_skss_mw | pf_rk_ohm | pf_xk_ohm | pf_vm_pu | pf_va_degree
0 | 0 | 0 | 0 | 0 | 1.0989 | -0.020626
1 | 0 | 0 | 0 | 0 | 0.94951 | -3.4584
10 | 0 | 0 | 0 | 0 | 0 | 0
11 | 0 | 0 | 0 | 0 | 0.98969 | -3.592
12 | 0 | 0 | 0 | 0 | 1.0098 | -3.6548
13 | 0 | 0 | 0 | 0 | 1.0299 | -3.7151
14 | 0 | 0 | 0 | 0 | 1.05 | -3.7731
15 | 0 | 0 | 0 | 0 | 1.0299 | -3.7151
16 | 0 | 0 | 0 | 0 | 1.0299 | -3.7151
17 | 0 | 0 | 0 | 0 | 1.0299 | -3.7151
18 | 0 | 0 | 0 | 0 | 0.97508 | -3.5655
19 | 0 | 0 | 0 | 0 | 0.9974 | -3.6432
2 | 0 | 0 | 0 | 0 | 0.73089 | -3.5682
3 | 0 | 0 | 0 | 0 | 0.9696 | -3.5266
4 | 0 | 0 | 0 | 0 | 0.97508 | -3.5655
5 | 0 | 0 | 0 | 0 | 0.97345 | -3.5531
6 | 0 | 0 | 0 | 0 | 0.51228 | -3.7716
7 | 0 | 0 | 0 | 0 | 0.29368 | -4.2779
8 | 3.0331 | 2.1014 | 0.034106 | 0.083213 | 0 | 67.7129
9 | 0 | 0 | 0 | 0 | 0 | 0

## LLL_max_fault_6
name | pf_ikss_ka | pf_skss_mw | pf_rk_ohm | pf_xk_ohm | pf_vm_pu | pf_va_degree
0 | 0 | 0 | 0 | 0 | 1.0503 | -0.00014727
1 | 0 | 0 | 0 | 0 | 1.0941 | 0.018543
10 | 0 | 0 | 0 | 0 | 1.1155 | -0.27343
11 | 0 | 0 | 0 | 0 | 1.1121 | -0.39862
12 | 0 | 0 | 0 | 0 | 1.1211 | -0.60218
13 | 0 | 0 | 0 | 0 | 1.1302 | -0.80249
14 | 0 | 0 | 0 | 0 | 1.1392 | -0.99961
15 | 0 | 0 | 0 | 0 | 1.1302 | -0.80249
16 | 0 | 0 | 0 | 0 | 1.1302 | -0.80249
17 | 0 | 0 | 0 | 0 | 1.1302 | -0.80249
18 | 0 | 0 | 0 | 0 | 1.1057 | -0.24429
19 | 0 | 0 | 0 | 0 | 1.1157 | -0.47154
2 | 0 | 0 | 0 | 0 | 1.1024 | -0.06091
3 | 0 | 0 | 0 | 0 | 1.1031 | -0.19174
4 | 0 | 0 | 0 | 0 | 1.1057 | -0.24429
5 | 0 | 0 | 0 | 0 | 1.1049 | -0.22889
6 | 0 | 0 | 0 | 0 | 1.1106 | -0.13918
7 | 0 | 0 | 0 | 0 | 1.1189 | -0.2163
8 | 0.036433 | 0.025242 | 0.033767 | 0.082042 | 1.1155 | 45
9 | 0 | 0 | 0 | 0 | 1.1155 | -0.27343

## LLL_max_fault_10
name | pf_ikss_ka | pf_skss_mw | pf_rk_ohm | pf_xk_ohm | pf_vm_pu | pf_va_degree
0 | 0 | 0 | 0 | 0 | 1.1003 | -0.00016216
1 | 0 | 0 | 0 | 0 | 1.1464 | 0.015822
10 | 0 | 0 | 0 | 0 | 1.1674 | -0.27809
11 | 0 | 0 | 0 | 0 | 1.1646 | -0.38532
12 | 0 | 0 | 0 | 0 | 1.1737 | -0.58122
13 | 0 | 0 | 0 | 0 | 1.1829 | -0.77409
14 | 0 | 0 | 0 | 0 | 1.192 | -0.96401
15 | 0 | 0 | 0 | 0 | 1.1829 | -0.77409
16 | 0 | 0 | 0 | 0 | 1.1829 | -0.77409
17 | 0 | 0 | 0 | 0 | 1.1829 | -0.77409
18 | 0 | 0 | 0 | 0 | 1.158 | -0.23465
19 | 0 | 0 | 0 | 0 | 1.1681 | -0.45259
2 | 0 | 0 | 0 | 0 | 1.1546 | -0.064227
3 | 0 | 0 | 0 | 0 | 1.1555 | -0.18633
4 | 0 | 0 | 0 | 0 | 1.158 | -0.23465
5 | 0 | 0 | 0 | 0 | 1.1572 | -0.22058
6 | 0 | 0 | 0 | 0 | 1.1628 | -0.14315
7 | 0 | 0 | 0 | 0 | 1.1709 | -0.22097
8 | 0.038128 | 0.026416 | 0.034106 | 0.083213 | 1.1674 | 45
9 | 0 | 0 | 0 | 0 | 1.1674 | -0.27809

## LLL_min_6
name | pf_ikss_ka | pf_skss_mw | pf_rk_ohm | pf_xk_ohm | pf_vm_pu | pf_va_degree
0 | 0 | 0 | 0 | 0 | 0.94877 | -0.045558
1 | 0 | 0 | 0 | 0 | 0.80758 | -6.661
10 | 0 | 0 | 0 | 0 | 0 | 0
11 | 0 | 0 | 0 | 0 | 0.80825 | -6.6507
12 | 0 | 0 | 0 | 0 | 0.80859 | -6.6456
13 | 0 | 0 | 0 | 0 | 0.80892 | -6.6405
14 | 0 | 0 | 0 | 0 | 0.80926 | -6.6354
15 | 0 | 0 | 0 | 0 | 0.80892 | -6.6405
16 | 0 | 0 | 0 | 0 | 0.80892 | -6.6405
17 | 0 | 0 | 0 | 0 | 0.80892 | -6.6405
18 | 0 | 0 | 0 | 0 | 0.80792 | -6.6559
19 | 0 | 0 | 0 | 0 | 0.80826 | -6.6508
2 | 0 | 0 | 0 | 0 | 0.60604 | -6.6721
3 | 0 | 0 | 0 | 0 | 0.80792 | -6.6558
4 | 0 | 0 | 0 | 0 | 0.80792 | -6.6559
5 | 0 | 0 | 0 | 0 | 0.80792 | -6.6559
6 | 0 | 0 | 0 | 0 | 0.40449 | -6.6945
7 | 0 | 0 | 0 | 0 | 0.20295 | -6.7611
8 | 1.6905 | 1.1712 | 0.078229 | 0.10355 | 0 | 52.9302
9 | 0 | 0 | 0 | 0 | 0 | 0

## LLL_min_10
name | pf_ikss_ka | pf_skss_mw | pf_rk_ohm | pf_xk_ohm | pf_vm_pu | pf_va_degree
0 | 0 | 0 | 0 | 0 | 0.89883 | -0.045558
1 | 0 | 0 | 0 | 0 | 0.76508 | -6.661
10 | 0 | 0 | 0 | 0 | 0 | 0
11 | 0 | 0 | 0 | 0 | 0.76571 | -6.6507
12 | 0 | 0 | 0 | 0 | 0.76603 | -6.6456
13 | 0 | 0 | 0 | 0 | 0.76635 | -6.6405
14 | 0 | 0 | 0 | 0 | 0.76667 | -6.6354
15 | 0 | 0 | 0 | 0 | 0.76635 | -6.6405
16 | 0 | 0 | 0 | 0 | 0.76635 | -6.6405
17 | 0 | 0 | 0 | 0 | 0.76635 | -6.6405
18 | 0 | 0 | 0 | 0 | 0.7654 | -6.6559
19 | 0 | 0 | 0 | 0 | 0.76572 | -6.6508
2 | 0 | 0 | 0 | 0 | 0.57414 | -6.6721
3 | 0 | 0 | 0 | 0 | 0.7654 | -6.6558
4 | 0 | 0 | 0 | 0 | 0.7654 | -6.6559
5 | 0 | 0 | 0 | 0 | 0.7654 | -6.6559
6 | 0 | 0 | 0 | 0 | 0.3832 | -6.6945
7 | 0 | 0 | 0 | 0 | 0.19227 | -6.7611
8 | 1.6016 | 1.1096 | 0.078229 | 0.10355 | 0 | 52.9302
9 | 0 | 0 | 0 | 0 | 0 | 0

## LLL_min_fault_6
name | pf_ikss_ka | pf_skss_mw | pf_rk_ohm | pf_xk_ohm | pf_vm_pu | pf_va_degree
0 | 0 | 0 | 0 | 0 | 0.94998 | -0.00099443
1 | 0 | 0 | 0 | 0 | 0.94759 | -0.12299
10 | 0 | 0 | 0 | 0 | 0.93304 | -0.14249
11 | 0 | 0 | 0 | 0 | 0.9476 | -0.12282
12 | 0 | 0 | 0 | 0 | 0.94761 | -0.12273
13 | 0 | 0 | 0 | 0 | 0.94761 | -0.12265
14 | 0 | 0 | 0 | 0 | 0.94762 | -0.12256
15 | 0 | 0 | 0 | 0 | 0.94761 | -0.12265
16 | 0 | 0 | 0 | 0 | 0.94761 | -0.12265
17 | 0 | 0 | 0 | 0 | 0.94761 | -0.12265
18 | 0 | 0 | 0 | 0 | 0.9476 | -0.12291
19 | 0 | 0 | 0 | 0 | 0.9476 | -0.12282
2 | 0 | 0 | 0 | 0 | 0.94396 | -0.12793
3 | 0 | 0 | 0 | 0 | 0.9476 | -0.12291
4 | 0 | 0 | 0 | 0 | 0.9476 | -0.12291
5 | 0 | 0 | 0 | 0 | 0.9476 | -0.12291
6 | 0 | 0 | 0 | 0 | 0.94033 | -0.13291
7 | 0 | 0 | 0 | 0 | 0.93669 | -0.13793
8 | 0.030473 | 0.021112 | 0.078229 | 0.10355 | 0.93304 | 45
9 | 0 | 0 | 0 | 0 | 0.93304 | -0.14249

## LLL_min_fault_10
name | pf_ikss_ka | pf_skss_mw | pf_rk_ohm | pf_xk_ohm | pf_vm_pu | pf_va_degree
0 | 0 | 0 | 0 | 0 | 0.89998 | -0.00099443
1 | 0 | 0 | 0 | 0 | 0.89772 | -0.12299
10 | 0 | 0 | 0 | 0 | 0.88393 | -0.14249
11 | 0 | 0 | 0 | 0 | 0.89773 | -0.12282
12 | 0 | 0 | 0 | 0 | 0.89773 | -0.12273
13 | 0 | 0 | 0 | 0 | 0.89774 | -0.12265
14 | 0 | 0 | 0 | 0 | 0.89775 | -0.12256
15 | 0 | 0 | 0 | 0 | 0.89774 | -0.12265
16 | 0 | 0 | 0 | 0 | 0.89774 | -0.12265
17 | 0 | 0 | 0 | 0 | 0.89774 | -0.12265
18 | 0 | 0 | 0 | 0 | 0.89772 | -0.12291
19 | 0 | 0 | 0 | 0 | 0.89773 | -0.12282
2 | 0 | 0 | 0 | 0 | 0.89428 | -0.12793
3 | 0 | 0 | 0 | 0 | 0.89772 | -0.12291
4 | 0 | 0 | 0 | 0 | 0.89772 | -0.12291
5 | 0 | 0 | 0 | 0 | 0.89772 | -0.12291
6 | 0 | 0 | 0 | 0 | 0.89084 | -0.13291
7 | 0 | 0 | 0 | 0 | 0.88739 | -0.13793
8 | 0.028869 | 0.020001 | 0.078229 | 0.10355 | 0.88393 | 45
9 | 0 | 0 | 0 | 0 | 0.88393 | -0.14249

## LL_max_6
name | pf_ikss_a_ka | pf_ikss_b_ka | pf_ikss_c_ka | pf_skss_a_mw | pf_skss_b_mw | pf_skss_c_mw | pf_rk0_ohm | pf_xk0_ohm | pf_rk1_ohm | pf_xk1_ohm | pf_rk2_ohm | pf_xk2_ohm | pf_vm_a_pu | pf_vm_b_pu | pf_vm_c_pu | pf_va_a_degree | pf_va_b_degree | pf_va_c_degree
0 | 0 | 0 | 0 | 0 | 0 | 0 | 0 | 0 | 0 | 0 | 0 | 0 | 1.0502 | 1.0489 | 1.0498 | 29.9643 | -90.0231 | 150.0313
1 | 0 | 0 | 0 | 0 | 0 | 0 | 0 | 0 | 0 | 0 | 0 | 0 | 1.0851 | 0.91303 | 1.0235 | 25.4456 | -93.6544 | 154.231
10 | 0 | 0 | 0 | 0 | 0 | 0 | 0 | 0 | 0 | 0 | 0 | 0 | 0.99113 | 0 | 0.99113 | 1.3929 | 0 | -178.6071
11 | 0 | 0 | 0 | 0 | 0 | 0 | 0 | 0 | 0 | 0 | 0 | 0 | 1.1078 | 0.95165 | 1.0455 | 25.6414 | -93.9074 | 153.283
12 | 0 | 0 | 0 | 0 | 0 | 0 | 0 | 0 | 0 | 0 | 0 | 0 | 1.1192 | 0.97096 | 1.0566 | 25.7364 | -94.0264 | 152.8239
13 | 0 | 0 | 0 | 0 | 0 | 0 | 0 | 0 | 0 | 0 | 0 | 0 | 1.1305 | 0.99028 | 1.0678 | 25.8294 | -94.1407 | 152.3744
14 | 0 | 0 | 0 | 0 | 0 | 0 | 0 | 0 | 0 | 0 | 0 | 0 | 1.1419 | 1.0096 | 1.0791 | 25.9206 | -94.2506 | 151.9342
15 | 0 | 0 | 0 | 0 | 0 | 0 | 0 | 0 | 0 | 0 | 0 | 0 | 1.1305 | 0.99028 | 1.0678 | 25.8294 | -94.1407 | 152.3744
16 | 0 | 0 | 0 | 0 | 0 | 0 | 0 | 0 | 0 | 0 | 0 | 0 | 1.1305 | 0.99028 | 1.0678 | 25.8294 | -94.1407 | 152.3744
17 | 0 | 0 | 0 | 0 | 0 | 0 | 0 | 0 | 0 | 0 | 0 | 0 | 1.1305 | 0.99028 | 1.0678 | 25.8294 | -94.1407 | 152.3744
18 | 0 | 0 | 0 | 0 | 0 | 0 | 0 | 0 | 0 | 0 | 0 | 0 | 1.1003 | 0.93757 | 1.0373 | 25.5706 | -93.8599 | 153.6415
19 | 0 | 0 | 0 | 0 | 0 | 0 | 0 | 0 | 0 | 0 | 0 | 0 | 1.1131 | 0.95902 | 1.0495 | 25.6783 | -94.0084 | 153.1295
2 | 0 | 0 | 0 | 0 | 0 | 0 | 0 | 0 | 0 | 0 | 0 | 0 | 1.0535 | 0.70216 | 0.99809 | 20.2936 | -93.9169 | 160.3805
3 | 0 | 0 | 0 | 0 | 0 | 0 | 0 | 0 | 0 | 0 | 0 | 0 | 1.0965 | 0.93234 | 1.0344 | 25.5445 | -93.7835 | 153.7519
4 | 0 | 0 | 0 | 0 | 0 | 0 | 0 | 0 | 0 | 0 | 0 | 0 | 1.1003 | 0.93757 | 1.0373 | 25.5706 | -93.8599 | 153.6415
5 | 0 | 0 | 0 | 0 | 0 | 0 | 0 | 0 | 0 | 0 | 0 | 0 | 1.0991 | 0.93602 | 1.0364 | 25.5634 | -93.8358 | 153.6734
6 | 0 | 0 | 0 | 0 | 0 | 0 | 0 | 0 | 0 | 0 | 0 | 0 | 1.0309 | 0.49131 | 0.98474 | 14.8696 | -94.4048 | 166.7728
7 | 0 | 0 | 0 | 0 | 0 | 0 | 0 | 0 | 0 | 0 | 0 | 0 | 1.0178 | 0.28056 | 0.98389 | 9.2549 | -95.6258 | 173.2578
8 | 0 | 2.5094 | 2.5094 | 0 | 0.57952 | 0.57952 | 0.016621 | 0.042974 | 0.033767 | 0.082042 | 0.030518 | 0.085958 | 0.99113 | 0 | 0.99113 | 1.3929 | 0 | -178.6071
9 | 0 | 0 | 0 | 0 | 0 | 0 | 0 | 0 | 0 | 0 | 0 | 0 | 0.99113 | 0 | 0.99113 | 1.3929 | 0 | -178.6071

## LL_max_10
name | pf_ikss_a_ka | pf_ikss_b_ka | pf_ikss_c_ka | pf_skss_a_mw | pf_skss_b_mw | pf_skss_c_mw | pf_rk0_ohm | pf_xk0_ohm | pf_rk1_ohm | pf_xk1_ohm | pf_rk2_ohm | pf_xk2_ohm | pf_vm_a_pu | pf_vm_b_pu | pf_vm_c_pu | pf_va_a_degree | pf_va_b_degree | pf_va_c_degree
0 | 0 | 0 | 0 | 0 | 0 | 0 | 0 | 0 | 0 | 0 | 0 | 0 | 1.1002 | 1.0989 | 1.0998 | 29.9645 | -90.0227 | 150.0311
1 | 0 | 0 | 0 | 0 | 0 | 0 | 0 | 0 | 0 | 0 | 0 | 0 | 1.1364 | 0.94911 | 1.0699 | 25.2599 | -93.7944 | 154.4104
10 | 0 | 0 | 0 | 0 | 0 | 0 | 0 | 0 | 0 | 0 | 0 | 0 | 1.037 | 0 | 1.037 | 1.3742 | 0 | -178.6258
11 | 0 | 0 | 0 | 0 | 0 | 0 | 0 | 0 | 0 | 0 | 0 | 0 | 1.1596 | 0.98901 | 1.0923 | 25.475 | -94.0336 | 153.4747
12 | 0 | 0 | 0 | 0 | 0 | 0 | 0 | 0 | 0 | 0 | 0 | 0 | 1.1712 | 1.009 | 1.1036 | 25.5794 | -94.1462 | 153.0212
13 | 0 | 0 | 0 | 0 | 0 | 0 | 0 | 0 | 0 | 0 | 0 | 0 | 1.1828 | 1.0289 | 1.1149 | 25.6817 | -94.2543 | 152.5769
14 | 0 | 0 | 0 | 0 | 0 | 0 | 0 | 0 | 0 | 0 | 0 | 0 | 1.1944 | 1.0489 | 1.1264 | 25.7821 | -94.3584 | 152.1416
15 | 0 | 0 | 0 | 0 | 0 | 0 | 0 | 0 | 0 | 0 | 0 | 0 | 1.1828 | 1.0289 | 1.1149 | 25.6817 | -94.2543 | 152.5769
16 | 0 | 0 | 0 | 0 | 0 | 0 | 0 | 0 | 0 | 0 | 0 | 0 | 1.1828 | 1.0289 | 1.1149 | 25.6817 | -94.2543 | 152.5769
17 | 0 | 0 | 0 | 0 | 0 | 0 | 0 | 0 | 0 | 0 | 0 | 0 | 1.1828 | 1.0289 | 1.1149 | 25.6817 | -94.2543 | 152.5769
18 | 0 | 0 | 0 | 0 | 0 | 0 | 0 | 0 | 0 | 0 | 0 | 0 | 1.1518 | 0.97422 | 1.0838 | 25.3957 | -93.9885 | 153.8337
19 | 0 | 0 | 0 | 0 | 0 | 0 | 0 | 0 | 0 | 0 | 0 | 0 | 1.1648 | 0.99631 | 1.0961 | 25.5135 | -94.1292 | 153.3298
2 | 0 | 0 | 0 | 0 | 0 | 0 | 0 | 0 | 0 | 0 | 0 | 0 | 1.1029 | 0.7293 | 1.0437 | 20.1336 | -94.0454 | 160.5331
3 | 0 | 0 | 0 | 0 | 0 | 0 | 0 | 0 | 0 | 0 | 0 | 0 | 1.148 | 0.96906 | 1.081 | 25.3685 | -93.9165 | 153.9377
4 | 0 | 0 | 0 | 0 | 0 | 0 | 0 | 0 | 0 | 0 | 0 | 0 | 1.1518 | 0.97422 | 1.0838 | 25.3957 | -93.9885 | 153.8337
5 | 0 | 0 | 0 | 0 | 0 | 0 | 0 | 0 | 0 | 0 | 0 | 0 | 1.1506 | 0.97271 | 1.083 | 25.3882 | -93.9658 | 153.8635
6 | 0 | 0 | 0 | 0 | 0 | 0 | 0 | 0 | 0 | 0 | 0 | 0 | 1.0788 | 0.5095 | 1.0301 | 14.7328 | -94.513 | 166.8935
7 | 0 | 0 | 0 | 0 | 0 | 0 | 0 | 0 | 0 | 0 | 0 | 0 | 1.0646 | 0.2898 | 1.0293 | 9.137 | -95.6898 | 173.3435
8 | 0 | 2.592 | 2.592 | 0 | 0.5986 | 0.5986 | 0.016866 | 0.043532 | 0.034106 | 0.083213 | 0.030844 | 0.087096 | 1.037 | 0 | 1.037 | 1.3742 | 0 | -178.6258
9 | 0 | 0 | 0 | 0 | 0 | 0 | 0 | 0 | 0 | 0 | 0 | 0 | 1.037 | 0 | 1.037 | 1.3742 | 0 | -178.6258

## LL_max_fault_6
name | pf_ikss_a_ka | pf_ikss_b_ka | pf_ikss_c_ka | pf_skss_a_mw | pf_skss_b_mw | pf_skss_c_mw | pf_rk0_ohm | pf_xk0_ohm | pf_rk1_ohm | pf_xk1_ohm | pf_rk2_ohm | pf_xk2_ohm | pf_vm_a_pu | pf_vm_b_pu | pf_vm_c_pu | pf_va_a_degree | pf_va_b_degree | pf_va_c_degree
0 | 0 | 0 | 0 | 0 | 0 | 0 | 0 | 0 | 0 | 0 | 0 | 0 | 1.0504 | 1.0503 | 1.0503 | 29.9996 | -90.0008 | 150.0009
1 | 0 | 0 | 0 | 0 | 0 | 0 | 0 | 0 | 0 | 0 | 0 | 0 | 1.0965 | 1.0924 | 1.0935 | 29.9845 | -90.0707 | 150.146
10 | 0 | 0 | 0 | 0 | 0 | 0 | 0 | 0 | 0 | 0 | 0 | 0 | 1.1274 | 1.1028 | 1.1169 | 29.32 | -90.5807 | 150.4604
11 | 0 | 0 | 0 | 0 | 0 | 0 | 0 | 0 | 0 | 0 | 0 | 0 | 1.1143 | 1.1106 | 1.1115 | 29.5762 | -90.4817 | 149.7134
12 | 0 | 0 | 0 | 0 | 0 | 0 | 0 | 0 | 0 | 0 | 0 | 0 | 1.1232 | 1.1197 | 1.1205 | 29.3769 | -90.6823 | 149.5023
13 | 0 | 0 | 0 | 0 | 0 | 0 | 0 | 0 | 0 | 0 | 0 | 0 | 1.1322 | 1.1289 | 1.1295 | 29.1807 | -90.8795 | 149.2946
14 | 0 | 0 | 0 | 0 | 0 | 0 | 0 | 0 | 0 | 0 | 0 | 0 | 1.1411 | 1.138 | 1.1385 | 28.9876 | -91.0736 | 149.0902
15 | 0 | 0 | 0 | 0 | 0 | 0 | 0 | 0 | 0 | 0 | 0 | 0 | 1.1322 | 1.1289 | 1.1295 | 29.1807 | -90.8795 | 149.2946
16 | 0 | 0 | 0 | 0 | 0 | 0 | 0 | 0 | 0 | 0 | 0 | 0 | 1.1322 | 1.1289 | 1.1295 | 29.1807 | -90.8795 | 149.2946
17 | 0 | 0 | 0 | 0 | 0 | 0 | 0 | 0 | 0 | 0 | 0 | 0 | 1.1322 | 1.1289 | 1.1295 | 29.1807 | -90.8795 | 149.2946
18 | 0 | 0 | 0 | 0 | 0 | 0 | 0 | 0 | 0 | 0 | 0 | 0 | 1.1079 | 1.104 | 1.105 | 29.7278 | -90.3304 | 149.8737
19 | 0 | 0 | 0 | 0 | 0 | 0 | 0 | 0 | 0 | 0 | 0 | 0 | 1.1178 | 1.1142 | 1.115 | 29.5055 | -90.5545 | 149.638
2 | 0 | 0 | 0 | 0 | 0 | 0 | 0 | 0 | 0 | 0 | 0 | 0 | 1.107 | 1.098 | 1.1022 | 29.8178 | -90.2041 | 150.2115
3 | 0 | 0 | 0 | 0 | 0 | 0 | 0 | 0 | 0 | 0 | 0 | 0 | 1.1054 | 1.1015 | 1.1025 | 29.7787 | -90.2779 | 149.9279
4 | 0 | 0 | 0 | 0 | 0 | 0 | 0 | 0 | 0 | 0 | 0 | 0 | 1.1079 | 1.104 | 1.105 | 29.7278 | -90.3304 | 149.8737
5 | 0 | 0 | 0 | 0 | 0 | 0 | 0 | 0 | 0 | 0 | 0 | 0 | 1.1072 | 1.1033 | 1.1043 | 29.7427 | -90.315 | 149.8895
6 | 0 | 0 | 0 | 0 | 0 | 0 | 0 | 0 | 0 | 0 | 0 | 0 | 1.1175 | 1.1037 | 1.1109 | 29.6542 | -90.3361 | 150.276
7 | 0 | 0 | 0 | 0 | 0 | 0 | 0 | 0 | 0 | 0 | 0 | 0 | 1.1281 | 1.1094 | 1.1195 | 29.4936 | -90.4668 | 150.3396
8 | 0 | 0.062383 | 0.062383 | 0 | 0.014407 | 0.014407 | 0.016621 | 0.042974 | 0.033767 | 0.082042 | 0.030518 | 0.085958 | 1.1274 | 1.1028 | 1.1169 | 29.32 | -90.5807 | 150.4604
9 | 0 | 0 | 0 | 0 | 0 | 0 | 0 | 0 | 0 | 0 | 0 | 0 | 1.1274 | 1.1028 | 1.1169 | 29.32 | -90.5807 | 150.4604

## LL_max_fault_10
name | pf_ikss_a_ka | pf_ikss_b_ka | pf_ikss_c_ka | pf_skss_a_mw | pf_skss_b_mw | pf_skss_c_mw | pf_rk0_ohm | pf_xk0_ohm | pf_rk1_ohm | pf_xk1_ohm | pf_rk2_ohm | pf_xk2_ohm | pf_vm_a_pu | pf_vm_b_pu | pf_vm_c_pu | pf_va_a_degree | pf_va_b_degree | pf_va_c_degree
0 | 0 | 0 | 0 | 0 | 0 | 0 | 0 | 0 | 0 | 0 | 0 | 0 | 1.1004 | 1.1003 | 1.1003 | 29.9996 | -90.0009 | 150.0008
1 | 0 | 0 | 0 | 0 | 0 | 0 | 0 | 0 | 0 | 0 | 0 | 0 | 1.149 | 1.1445 | 1.1458 | 29.9797 | -90.0778 | 150.15
10 | 0 | 0 | 0 | 0 | 0 | 0 | 0 | 0 | 0 | 0 | 0 | 0 | 1.18 | 1.1539 | 1.1689 | 29.3107 | -90.5898 | 150.4653
11 | 0 | 0 | 0 | 0 | 0 | 0 | 0 | 0 | 0 | 0 | 0 | 0 | 1.167 | 1.1629 | 1.1639 | 29.5877 | -90.4728 | 149.7332
12 | 0 | 0 | 0 | 0 | 0 | 0 | 0 | 0 | 0 | 0 | 0 | 0 | 1.1761 | 1.1722 | 1.173 | 29.3961 | -90.6657 | 149.5297
13 | 0 | 0 | 0 | 0 | 0 | 0 | 0 | 0 | 0 | 0 | 0 | 0 | 1.1851 | 1.1814 | 1.1821 | 29.2075 | -90.8555 | 149.3293
14 | 0 | 0 | 0 | 0 | 0 | 0 | 0 | 0 | 0 | 0 | 0 | 0 | 1.1941 | 1.1907 | 1.1913 | 29.0217 | -91.0424 | 149.1319
15 | 0 | 0 | 0 | 0 | 0 | 0 | 0 | 0 | 0 | 0 | 0 | 0 | 1.1851 | 1.1814 | 1.1821 | 29.2075 | -90.8555 | 149.3293
16 | 0 | 0 | 0 | 0 | 0 | 0 | 0 | 0 | 0 | 0 | 0 | 0 | 1.1851 | 1.1814 | 1.1821 | 29.2075 | -90.8555 | 149.3293
17 | 0 | 0 | 0 | 0 | 0 | 0 | 0 | 0 | 0 | 0 | 0 | 0 | 1.1851 | 1.1814 | 1.1821 | 29.2075 | -90.8555 | 149.3293
18 | 0 | 0 | 0 | 0 | 0 | 0 | 0 | 0 | 0 | 0 | 0 | 0 | 1.1605 | 1.1562 | 1.1573 | 29.7354 | -90.3251 | 149.89
19 | 0 | 0 | 0 | 0 | 0 | 0 | 0 | 0 | 0 | 0 | 0 | 0 | 1.1705 | 1.1664 | 1.1673 | 29.5225 | -90.5399 | 149.6636
2 | 0 | 0 | 0 | 0 | 0 | 0 | 0 | 0 | 0 | 0 | 0 | 0 | 1.1596 | 1.1499 | 1.1544 | 29.8116 | -90.2117 | 150.2158
3 | 0 | 0 | 0 | 0 | 0 | 0 | 0 | 0 | 0 | 0 | 0 | 0 | 1.158 | 1.1537 | 1.1548 | 29.7822 | -90.2769 | 149.94
4 | 0 | 0 | 0 | 0 | 0 | 0 | 0 | 0 | 0 | 0 | 0 | 0 | 1.1605 | 1.1562 | 1.1573 | 29.7354 | -90.3251 | 149.89
5 | 0 | 0 | 0 | 0 | 0 | 0 | 0 | 0 | 0 | 0 | 0 | 0 | 1.1597 | 1.1554 | 1.1565 | 29.749 | -90.311 | 149.9045
6 | 0 | 0 | 0 | 0 | 0 | 0 | 0 | 0 | 0 | 0 | 0 | 0 | 1.1701 | 1.1554 | 1.163 | 29.6464 | -90.3444 | 150.2806
7 | 0 | 0 | 0 | 0 | 0 | 0 | 0 | 0 | 0 | 0 | 0 | 0 | 1.1807 | 1.1609 | 1.1716 | 29.4843 | -90.4759 | 150.3444
8 | 0 | 0.065276 | 0.065276 | 0 | 0.015075 | 0.015075 | 0.016866 | 0.043532 | 0.034106 | 0.083213 | 0.030844 | 0.087096 | 1.18 | 1.1539 | 1.1689 | 29.3107 | -90.5898 | 150.4653
9 | 0 | 0 | 0 | 0 | 0 | 0 | 0 | 0 | 0 | 0 | 0 | 0 | 1.18 | 1.1539 | 1.1689 | 29.3107 | -90.5898 | 150.4653

## LL_min_6
name | pf_ikss_a_ka | pf_ikss_b_ka | pf_ikss_c_ka | pf_skss_a_mw | pf_skss_b_mw | pf_skss_c_mw | pf_rk0_ohm | pf_xk0_ohm | pf_rk1_ohm | pf_xk1_ohm | pf_rk2_ohm | pf_xk2_ohm | pf_vm_a_pu | pf_vm_b_pu | pf_vm_c_pu | pf_va_a_degree | pf_va_b_degree | pf_va_c_degree
0 | 0 | 0 | 0 | 0 | 0 | 0 | 0 | 0 | 0 | 0 | 0 | 0 | 0.95002 | 0.94877 | 0.94936 | 29.9565 | -90.0456 | 150.021
1 | 0 | 0 | 0 | 0 | 0 | 0 | 0 | 0 | 0 | 0 | 0 | 0 | 0.9578 | 0.80759 | 0.87325 | 24.7723 | -96.6716 | 152.6795
10 | 0 | 0 | 0 | 0 | 0 | 0 | 0 | 0 | 0 | 0 | 0 | 0 | 0.82323 | 0 | 0.82323 | 0.040024 | 0 | -179.96
11 | 0 | 0 | 0 | 0 | 0 | 0 | 0 | 0 | 0 | 0 | 0 | 0 | 0.95801 | 0.80823 | 0.87338 | 24.7926 | -96.6681 | 152.6662
12 | 0 | 0 | 0 | 0 | 0 | 0 | 0 | 0 | 0 | 0 | 0 | 0 | 0.95812 | 0.80855 | 0.87345 | 24.8027 | -96.6664 | 152.6596
13 | 0 | 0 | 0 | 0 | 0 | 0 | 0 | 0 | 0 | 0 | 0 | 0 | 0.95823 | 0.80887 | 0.87352 | 24.8129 | -96.6646 | 152.653
14 | 0 | 0 | 0 | 0 | 0 | 0 | 0 | 0 | 0 | 0 | 0 | 0 | 0.95833 | 0.80918 | 0.87358 | 24.823 | -96.6629 | 152.6464
15 | 0 | 0 | 0 | 0 | 0 | 0 | 0 | 0 | 0 | 0 | 0 | 0 | 0.95823 | 0.80887 | 0.87352 | 24.8129 | -96.6646 | 152.653
16 | 0 | 0 | 0 | 0 | 0 | 0 | 0 | 0 | 0 | 0 | 0 | 0 | 0.95823 | 0.80887 | 0.87352 | 24.8129 | -96.6646 | 152.653
17 | 0 | 0 | 0 | 0 | 0 | 0 | 0 | 0 | 0 | 0 | 0 | 0 | 0.95823 | 0.80887 | 0.87352 | 24.8129 | -96.6646 | 152.653
18 | 0 | 0 | 0 | 0 | 0 | 0 | 0 | 0 | 0 | 0 | 0 | 0 | 0.95791 | 0.80791 | 0.87332 | 24.7825 | -96.6699 | 152.6728
19 | 0 | 0 | 0 | 0 | 0 | 0 | 0 | 0 | 0 | 0 | 0 | 0 | 0.95802 | 0.80823 | 0.87338 | 24.7927 | -96.6682 | 152.6662
2 | 0 | 0 | 0 | 0 | 0 | 0 | 0 | 0 | 0 | 0 | 0 | 0 | 0.90955 | 0.606 | 0.84304 | 19.3463 | -96.686 | 159.1126
3 | 0 | 0 | 0 | 0 | 0 | 0 | 0 | 0 | 0 | 0 | 0 | 0 | 0.95791 | 0.80791 | 0.87332 | 24.7825 | -96.6698 | 152.6728
4 | 0 | 0 | 0 | 0 | 0 | 0 | 0 | 0 | 0 | 0 | 0 | 0 | 0.95791 | 0.80791 | 0.87332 | 24.7825 | -96.6699 | 152.6728
5 | 0 | 0 | 0 | 0 | 0 | 0 | 0 | 0 | 0 | 0 | 0 | 0 | 0.95791 | 0.80791 | 0.87332 | 24.7825 | -96.6699 | 152.6728
6 | 0 | 0 | 0 | 0 | 0 | 0 | 0 | 0 | 0 | 0 | 0 | 0 | 0.87031 | 0.40441 | 0.82415 | 13.3728 | -96.7149 | 165.9308
7 | 0 | 0 | 0 | 0 | 0 | 0 | 0 | 0 | 0 | 0 | 0 | 0 | 0.84136 | 0.20282 | 0.81738 | 6.9133 | -96.8012 | 172.9641
8 | 0 | 1.4631 | 1.4631 | 0 | 0.3379 | 0.3379 | 0.041988 | 0.05131 | 0.078229 | 0.10355 | 0.07818 | 0.10379 | 0.82323 | 0 | 0.82323 | 0.040023 | 0 | -179.96
9 | 0 | 0 | 0 | 0 | 0 | 0 | 0 | 0 | 0 | 0 | 0 | 0 | 0.82323 | 0 | 0.82323 | 0.040024 | 0 | -179.96

## LL_min_10
name | pf_ikss_a_ka | pf_ikss_b_ka | pf_ikss_c_ka | pf_skss_a_mw | pf_skss_b_mw | pf_skss_c_mw | pf_rk0_ohm | pf_xk0_ohm | pf_rk1_ohm | pf_xk1_ohm | pf_rk2_ohm | pf_xk2_ohm | pf_vm_a_pu | pf_vm_b_pu | pf_vm_c_pu | pf_va_a_degree | pf_va_b_degree | pf_va_c_degree
0 | 0 | 0 | 0 | 0 | 0 | 0 | 0 | 0 | 0 | 0 | 0 | 0 | 0.90002 | 0.89883 | 0.8994 | 29.9565 | -90.0456 | 150.021
1 | 0 | 0 | 0 | 0 | 0 | 0 | 0 | 0 | 0 | 0 | 0 | 0 | 0.90739 | 0.76509 | 0.82729 | 24.7723 | -96.6716 | 152.6795
10 | 0 | 0 | 0 | 0 | 0 | 0 | 0 | 0 | 0 | 0 | 0 | 0 | 0.77991 | 0 | 0.77991 | 0.040024 | 0 | -179.96
11 | 0 | 0 | 0 | 0 | 0 | 0 | 0 | 0 | 0 | 0 | 0 | 0 | 0.90759 | 0.76569 | 0.82741 | 24.7926 | -96.6681 | 152.6662
12 | 0 | 0 | 0 | 0 | 0 | 0 | 0 | 0 | 0 | 0 | 0 | 0 | 0.90769 | 0.76599 | 0.82748 | 24.8027 | -96.6664 | 152.6596
13 | 0 | 0 | 0 | 0 | 0 | 0 | 0 | 0 | 0 | 0 | 0 | 0 | 0.90779 | 0.76629 | 0.82754 | 24.8129 | -96.6646 | 152.653
14 | 0 | 0 | 0 | 0 | 0 | 0 | 0 | 0 | 0 | 0 | 0 | 0 | 0.9079 | 0.7666 | 0.8276 | 24.823 | -96.6629 | 152.6464
15 | 0 | 0 | 0 | 0 | 0 | 0 | 0 | 0 | 0 | 0 | 0 | 0 | 0.90779 | 0.76629 | 0.82754 | 24.8129 | -96.6646 | 152.653
16 | 0 | 0 | 0 | 0 | 0 | 0 | 0 | 0 | 0 | 0 | 0 | 0 | 0.90779 | 0.76629 | 0.82754 | 24.8129 | -96.6646 | 152.653
17 | 0 | 0 | 0 | 0 | 0 | 0 | 0 | 0 | 0 | 0 | 0 | 0 | 0.90779 | 0.76629 | 0.82754 | 24.8129 | -96.6646 | 152.653
18 | 0 | 0 | 0 | 0 | 0 | 0 | 0 | 0 | 0 | 0 | 0 | 0 | 0.90749 | 0.76539 | 0.82735 | 24.7825 | -96.6699 | 152.6728
19 | 0 | 0 | 0 | 0 | 0 | 0 | 0 | 0 | 0 | 0 | 0 | 0 | 0.9076 | 0.76569 | 0.82741 | 24.7927 | -96.6682 | 152.6662
2 | 0 | 0 | 0 | 0 | 0 | 0 | 0 | 0 | 0 | 0 | 0 | 0 | 0.86168 | 0.57411 | 0.79867 | 19.3463 | -96.686 | 159.1126
3 | 0 | 0 | 0 | 0 | 0 | 0 | 0 | 0 | 0 | 0 | 0 | 0 | 0.90749 | 0.76539 | 0.82735 | 24.7825 | -96.6698 | 152.6728
4 | 0 | 0 | 0 | 0 | 0 | 0 | 0 | 0 | 0 | 0 | 0 | 0 | 0.90749 | 0.76539 | 0.82735 | 24.7825 | -96.6699 | 152.6728
5 | 0 | 0 | 0 | 0 | 0 | 0 | 0 | 0 | 0 | 0 | 0 | 0 | 0.90749 | 0.76539 | 0.82735 | 24.7825 | -96.6699 | 152.6728
6 | 0 | 0 | 0 | 0 | 0 | 0 | 0 | 0 | 0 | 0 | 0 | 0 | 0.82451 | 0.38313 | 0.78077 | 13.3728 | -96.7149 | 165.9308
7 | 0 | 0 | 0 | 0 | 0 | 0 | 0 | 0 | 0 | 0 | 0 | 0 | 0.79708 | 0.19215 | 0.77436 | 6.9133 | -96.8012 | 172.9641
8 | 0 | 1.3861 | 1.3861 | 0 | 0.32011 | 0.32011 | 0.041988 | 0.05131 | 0.078229 | 0.10355 | 0.07818 | 0.10379 | 0.77991 | 0 | 0.77991 | 0.040023 | 0 | -179.96
9 | 0 | 0 | 0 | 0 | 0 | 0 | 0 | 0 | 0 | 0 | 0 | 0 | 0.77991 | 0 | 0.77991 | 0.040024 | 0 | -179.96

## LL_min_fault_6
name | pf_ikss_a_ka | pf_ikss_b_ka | pf_ikss_c_ka | pf_skss_a_mw | pf_skss_b_mw | pf_skss_c_mw | pf_rk0_ohm | pf_xk0_ohm | pf_rk1_ohm | pf_xk1_ohm | pf_rk2_ohm | pf_xk2_ohm | pf_vm_a_pu | pf_vm_b_pu | pf_vm_c_pu | pf_va_a_degree | pf_va_b_degree | pf_va_c_degree
0 | 0 | 0 | 0 | 0 | 0 | 0 | 0 | 0 | 0 | 0 | 0 | 0 | 0.95 | 0.94996 | 0.94998 | 29.9985 | -90.002 | 150.0006
1 | 0 | 0 | 0 | 0 | 0 | 0 | 0 | 0 | 0 | 0 | 0 | 0 | 0.95055 | 0.94526 | 0.94708 | 29.8163 | -90.2422 | 150.0644
10 | 0 | 0 | 0 | 0 | 0 | 0 | 0 | 0 | 0 | 0 | 0 | 0 | 0.94376 | 0.91665 | 0.9398 | 29.0552 | -90.2816 | 150.8138
11 | 0 | 0 | 0 | 0 | 0 | 0 | 0 | 0 | 0 | 0 | 0 | 0 | 0.95056 | 0.94528 | 0.94708 | 29.8171 | -90.2421 | 150.0641
12 | 0 | 0 | 0 | 0 | 0 | 0 | 0 | 0 | 0 | 0 | 0 | 0 | 0.95056 | 0.94529 | 0.94709 | 29.8175 | -90.242 | 150.0639
13 | 0 | 0 | 0 | 0 | 0 | 0 | 0 | 0 | 0 | 0 | 0 | 0 | 0.95057 | 0.9453 | 0.94709 | 29.8178 | -90.242 | 150.0637
14 | 0 | 0 | 0 | 0 | 0 | 0 | 0 | 0 | 0 | 0 | 0 | 0 | 0.95057 | 0.94532 | 0.94709 | 29.8182 | -90.2419 | 150.0635
15 | 0 | 0 | 0 | 0 | 0 | 0 | 0 | 0 | 0 | 0 | 0 | 0 | 0.95057 | 0.9453 | 0.94709 | 29.8178 | -90.242 | 150.0637
16 | 0 | 0 | 0 | 0 | 0 | 0 | 0 | 0 | 0 | 0 | 0 | 0 | 0.95057 | 0.9453 | 0.94709 | 29.8178 | -90.242 | 150.0637
17 | 0 | 0 | 0 | 0 | 0 | 0 | 0 | 0 | 0 | 0 | 0 | 0 | 0.95057 | 0.9453 | 0.94709 | 29.8178 | -90.242 | 150.0637
18 | 0 | 0 | 0 | 0 | 0 | 0 | 0 | 0 | 0 | 0 | 0 | 0 | 0.95056 | 0.94527 | 0.94708 | 29.8167 | -90.2422 | 150.0643
19 | 0 | 0 | 0 | 0 | 0 | 0 | 0 | 0 | 0 | 0 | 0 | 0 | 0.95056 | 0.94528 | 0.94708 | 29.8171 | -90.2421 | 150.0641
2 | 0 | 0 | 0 | 0 | 0 | 0 | 0 | 0 | 0 | 0 | 0 | 0 | 0.94885 | 0.93812 | 0.94525 | 29.6273 | -90.2522 | 150.2504
3 | 0 | 0 | 0 | 0 | 0 | 0 | 0 | 0 | 0 | 0 | 0 | 0 | 0.95056 | 0.94527 | 0.94708 | 29.8167 | -90.2422 | 150.0643
4 | 0 | 0 | 0 | 0 | 0 | 0 | 0 | 0 | 0 | 0 | 0 | 0 | 0.95056 | 0.94527 | 0.94708 | 29.8167 | -90.2422 | 150.0643
5 | 0 | 0 | 0 | 0 | 0 | 0 | 0 | 0 | 0 | 0 | 0 | 0 | 0.95056 | 0.94527 | 0.94708 | 29.8167 | -90.2422 | 150.0643
6 | 0 | 0 | 0 | 0 | 0 | 0 | 0 | 0 | 0 | 0 | 0 | 0 | 0.94715 | 0.93097 | 0.94342 | 29.4376 | -90.2622 | 150.4372
7 | 0 | 0 | 0 | 0 | 0 | 0 | 0 | 0 | 0 | 0 | 0 | 0 | 0.94546 | 0.92383 | 0.94161 | 29.2472 | -90.2725 | 150.6246
8 | 0 | 0.051853 | 0.051853 | 0 | 0.011975 | 0.011975 | 0.041988 | 0.05131 | 0.078229 | 0.10355 | 0.07818 | 0.10379 | 0.94376 | 0.91665 | 0.9398 | 29.0552 | -90.2816 | 150.8138
9 | 0 | 0 | 0 | 0 | 0 | 0 | 0 | 0 | 0 | 0 | 0 | 0 | 0.94376 | 0.91665 | 0.9398 | 29.0552 | -90.2816 | 150.8138

## LL_min_fault_10
name | pf_ikss_a_ka | pf_ikss_b_ka | pf_ikss_c_ka | pf_skss_a_mw | pf_skss_b_mw | pf_skss_c_mw | pf_rk0_ohm | pf_xk0_ohm | pf_rk1_ohm | pf_xk1_ohm | pf_rk2_ohm | pf_xk2_ohm | pf_vm_a_pu | pf_vm_b_pu | pf_vm_c_pu | pf_va_a_degree | pf_va_b_degree | pf_va_c_degree
0 | 0 | 0 | 0 | 0 | 0 | 0 | 0 | 0 | 0 | 0 | 0 | 0 | 0.9 | 0.89996 | 0.89998 | 29.9985 | -90.002 | 150.0006
1 | 0 | 0 | 0 | 0 | 0 | 0 | 0 | 0 | 0 | 0 | 0 | 0 | 0.90052 | 0.89551 | 0.89723 | 29.8163 | -90.2422 | 150.0644
10 | 0 | 0 | 0 | 0 | 0 | 0 | 0 | 0 | 0 | 0 | 0 | 0 | 0.89409 | 0.8684 | 0.89034 | 29.0552 | -90.2816 | 150.8138
11 | 0 | 0 | 0 | 0 | 0 | 0 | 0 | 0 | 0 | 0 | 0 | 0 | 0.90053 | 0.89553 | 0.89724 | 29.8171 | -90.2421 | 150.0641
12 | 0 | 0 | 0 | 0 | 0 | 0 | 0 | 0 | 0 | 0 | 0 | 0 | 0.90053 | 0.89554 | 0.89724 | 29.8175 | -90.242 | 150.0639
13 | 0 | 0 | 0 | 0 | 0 | 0 | 0 | 0 | 0 | 0 | 0 | 0 | 0.90054 | 0.89555 | 0.89724 | 29.8178 | -90.242 | 150.0637
14 | 0 | 0 | 0 | 0 | 0 | 0 | 0 | 0 | 0 | 0 | 0 | 0 | 0.90054 | 0.89556 | 0.89725 | 29.8182 | -90.2419 | 150.0635
15 | 0 | 0 | 0 | 0 | 0 | 0 | 0 | 0 | 0 | 0 | 0 | 0 | 0.90054 | 0.89555 | 0.89724 | 29.8178 | -90.242 | 150.0637
16 | 0 | 0 | 0 | 0 | 0 | 0 | 0 | 0 | 0 | 0 | 0 | 0 | 0.90054 | 0.89555 | 0.89724 | 29.8178 | -90.242 | 150.0637
17 | 0 | 0 | 0 | 0 | 0 | 0 | 0 | 0 | 0 | 0 | 0 | 0 | 0.90054 | 0.89555 | 0.89724 | 29.8178 | -90.242 | 150.0637
18 | 0 | 0 | 0 | 0 | 0 | 0 | 0 | 0 | 0 | 0 | 0 | 0 | 0.90053 | 0.89552 | 0.89723 | 29.8167 | -90.2422 | 150.0643
19 | 0 | 0 | 0 | 0 | 0 | 0 | 0 | 0 | 0 | 0 | 0 | 0 | 0.90053 | 0.89553 | 0.89724 | 29.8171 | -90.2421 | 150.0641
2 | 0 | 0 | 0 | 0 | 0 | 0 | 0 | 0 | 0 | 0 | 0 | 0 | 0.89891 | 0.88874 | 0.8955 | 29.6273 | -90.2522 | 150.2504
3 | 0 | 0 | 0 | 0 | 0 | 0 | 0 | 0 | 0 | 0 | 0 | 0 | 0.90053 | 0.89552 | 0.89723 | 29.8167 | -90.2422 | 150.0643
4 | 0 | 0 | 0 | 0 | 0 | 0 | 0 | 0 | 0 | 0 | 0 | 0 | 0.90053 | 0.89552 | 0.89723 | 29.8167 | -90.2422 | 150.0643
5 | 0 | 0 | 0 | 0 | 0 | 0 | 0 | 0 | 0 | 0 | 0 | 0 | 0.90053 | 0.89552 | 0.89723 | 29.8167 | -90.2422 | 150.0643
6 | 0 | 0 | 0 | 0 | 0 | 0 | 0 | 0 | 0 | 0 | 0 | 0 | 0.8973 | 0.88198 | 0.89377 | 29.4376 | -90.2622 | 150.4372
7 | 0 | 0 | 0 | 0 | 0 | 0 | 0 | 0 | 0 | 0 | 0 | 0 | 0.8957 | 0.87521 | 0.89205 | 29.2472 | -90.2725 | 150.6246
8 | 0 | 0.049124 | 0.049124 | 0 | 0.011345 | 0.011345 | 0.041988 | 0.05131 | 0.078229 | 0.10355 | 0.07818 | 0.10379 | 0.89409 | 0.8684 | 0.89034 | 29.0552 | -90.2816 | 150.8138
9 | 0 | 0 | 0 | 0 | 0 | 0 | 0 | 0 | 0 | 0 | 0 | 0 | 0.89409 | 0.8684 | 0.89034 | 29.0552 | -90.2816 | 150.8138

## LG_max_6
name | pf_ikss_a_ka | pf_ikss_b_ka | pf_ikss_c_ka | pf_skss_a_mw | pf_skss_b_mw | pf_skss_c_mw | pf_rk0_ohm | pf_xk0_ohm | pf_rk1_ohm | pf_xk1_ohm | pf_rk2_ohm | pf_xk2_ohm | pf_vm_a_pu | pf_vm_b_pu | pf_vm_c_pu | pf_va_a_degree | pf_va_b_degree | pf_va_c_degree | 3xI0
0 | 0 | 0 | 0 | 0 | 0 | 0 | 0 | 0 | 0 | 0 | 0 | 0 | 1.0493 | 1.0504 | 1.0497 | 30.0139 | -89.9961 | 149.9605 | 0
1 | 0 | 0 | 0 | 0 | 0 | 0 | 0 | 0 | 0 | 0 | 0 | 0 | 0.96224 | 1.0975 | 1.015 | 31.9256 | -89.4693 | 144.5534 | 0
10 | 0 | 0 | 0 | 0 | 0 | 0 | 0 | 0 | 0 | 0 | 0 | 0 | 0.60016 | 1.1411 | 0.60854 | 71.7242 | -88.8875 | 110.2233 | 0
11 | 0 | 0 | 0 | 0 | 0 | 0 | 0 | 0 | 0 | 0 | 0 | 0 | 0.99198 | 1.1154 | 1.0448 | 31.0577 | -89.8458 | 144.7091 | 0
12 | 0 | 0 | 0 | 0 | 0 | 0 | 0 | 0 | 0 | 0 | 0 | 0 | 1.0069 | 1.1243 | 1.0597 | 30.643 | -90.0295 | 144.7836 | 0
13 | 0 | 0 | 0 | 0 | 0 | 0 | 0 | 0 | 0 | 0 | 0 | 0 | 1.0219 | 1.1333 | 1.0746 | 30.2404 | -90.2103 | 144.8561 | 0
14 | 0 | 0 | 0 | 0 | 0 | 0 | 0 | 0 | 0 | 0 | 0 | 0 | 1.037 | 1.1422 | 1.0895 | 29.8495 | -90.3883 | 144.9266 | 0
15 | 0 | 0 | 0 | 0 | 0 | 0 | 0 | 0 | 0 | 0 | 0 | 0 | 1.0219 | 1.1333 | 1.0746 | 30.2404 | -90.2103 | 144.8561 | 0
16 | 0 | 0 | 0 | 0 | 0 | 0 | 0 | 0 | 0 | 0 | 0 | 0 | 1.0219 | 1.1333 | 1.0746 | 30.2404 | -90.2103 | 144.8561 | 0
17 | 0 | 0 | 0 | 0 | 0 | 0 | 0 | 0 | 0 | 0 | 0 | 0 | 1.0219 | 1.1333 | 1.0746 | 30.2404 | -90.2103 | 144.8561 | 0
18 | 0 | 0 | 0 | 0 | 0 | 0 | 0 | 0 | 0 | 0 | 0 | 0 | 0.9808 | 1.1092 | 1.0344 | 31.3584 | -89.6931 | 144.63 | 0
19 | 0 | 0 | 0 | 0 | 0 | 0 | 0 | 0 | 0 | 0 | 0 | 0 | 0.99725 | 1.1192 | 1.0511 | 30.8848 | -89.8934 | 144.7077 | 0
2 | 0 | 0 | 0 | 0 | 0 | 0 | 0 | 0 | 0 | 0 | 0 | 0 | 0.85098 | 1.112 | 0.90383 | 37.9149 | -89.2703 | 139.3294 | 0
3 | 0 | 0 | 0 | 0 | 0 | 0 | 0 | 0 | 0 | 0 | 0 | 0 | 0.97708 | 1.1064 | 1.0299 | 31.485 | -89.6591 | 144.6324 | 0
4 | 0 | 0 | 0 | 0 | 0 | 0 | 0 | 0 | 0 | 0 | 0 | 0 | 0.9808 | 1.1092 | 1.0344 | 31.3584 | -89.6931 | 144.63 | 0
5 | 0 | 0 | 0 | 0 | 0 | 0 | 0 | 0 | 0 | 0 | 0 | 0 | 0.97971 | 1.1083 | 1.033 | 31.3959 | -89.6834 | 144.6319 | 0
6 | 0 | 0 | 0 | 0 | 0 | 0 | 0 | 0 | 0 | 0 | 0 | 0 | 0.75171 | 1.1266 | 0.80224 | 45.5905 | -89.0764 | 132.7145 | 0
7 | 0 | 0 | 0 | 0 | 0 | 0 | 0 | 0 | 0 | 0 | 0 | 0 | 0.66979 | 1.1411 | 0.7143 | 55.3608 | -88.8875 | 124.3332 | 0
8 | 3.4601 | 0 | 0 | 0.79907 | 0 | 0 | 0.016621 | 0.042974 | 0.033767 | 0.082042 | 0.030518 | 0.085958 | 0.60016 | 1.1411 | 0.60854 | 71.7242 | -88.8875 | 110.2233 | 3.4601
9 | 0 | 0 | 0 | 0 | 0 | 0 | 0 | 0 | 0 | 0 | 0 | 0 | 0.60016 | 1.1411 | 0.60854 | 71.7242 | -88.8875 | 110.2233 | 0

## LG_max_10
name | pf_ikss_a_ka | pf_ikss_b_ka | pf_ikss_c_ka | pf_skss_a_mw | pf_skss_b_mw | pf_skss_c_mw | pf_rk0_ohm | pf_xk0_ohm | pf_rk1_ohm | pf_xk1_ohm | pf_rk2_ohm | pf_xk2_ohm | pf_vm_a_pu | pf_vm_b_pu | pf_vm_c_pu | pf_va_a_degree | pf_va_b_degree | pf_va_c_degree | 3xI0
0 | 0 | 0 | 0 | 0 | 0 | 0 | 0 | 0 | 0 | 0 | 0 | 0 | 1.0993 | 1.1004 | 1.0997 | 30.0139 | -89.9962 | 149.9609 | 0
1 | 0 | 0 | 0 | 0 | 0 | 0 | 0 | 0 | 0 | 0 | 0 | 0 | 1.003 | 1.1501 | 1.0601 | 32.028 | -89.4572 | 144.3315 | 0
10 | 0 | 0 | 0 | 0 | 0 | 0 | 0 | 0 | 0 | 0 | 0 | 0 | 0.62779 | 1.1941 | 0.637 | 71.6992 | -88.9022 | 110.2051 | 0
11 | 0 | 0 | 0 | 0 | 0 | 0 | 0 | 0 | 0 | 0 | 0 | 0 | 1.0335 | 1.1682 | 1.0907 | 31.1674 | -89.8159 | 144.5064 | 0
12 | 0 | 0 | 0 | 0 | 0 | 0 | 0 | 0 | 0 | 0 | 0 | 0 | 1.0488 | 1.1772 | 1.1061 | 30.7559 | -89.9911 | 144.5902 | 0
13 | 0 | 0 | 0 | 0 | 0 | 0 | 0 | 0 | 0 | 0 | 0 | 0 | 1.0642 | 1.1863 | 1.1214 | 30.3562 | -90.1637 | 144.6718 | 0
14 | 0 | 0 | 0 | 0 | 0 | 0 | 0 | 0 | 0 | 0 | 0 | 0 | 1.0796 | 1.1954 | 1.1368 | 29.968 | -90.3336 | 144.7511 | 0
15 | 0 | 0 | 0 | 0 | 0 | 0 | 0 | 0 | 0 | 0 | 0 | 0 | 1.0642 | 1.1863 | 1.1214 | 30.3562 | -90.1637 | 144.6718 | 0
16 | 0 | 0 | 0 | 0 | 0 | 0 | 0 | 0 | 0 | 0 | 0 | 0 | 1.0642 | 1.1863 | 1.1214 | 30.3562 | -90.1637 | 144.6718 | 0
17 | 0 | 0 | 0 | 0 | 0 | 0 | 0 | 0 | 0 | 0 | 0 | 0 | 1.0642 | 1.1863 | 1.1214 | 30.3562 | -90.1637 | 144.6718 | 0
18 | 0 | 0 | 0 | 0 | 0 | 0 | 0 | 0 | 0 | 0 | 0 | 0 | 1.0218 | 1.1618 | 1.0799 | 31.4709 | -89.6684 | 144.42 | 0
19 | 0 | 0 | 0 | 0 | 0 | 0 | 0 | 0 | 0 | 0 | 0 | 0 | 1.0387 | 1.1719 | 1.097 | 31.0026 | -89.8586 | 144.5079 | 0
2 | 0 | 0 | 0 | 0 | 0 | 0 | 0 | 0 | 0 | 0 | 0 | 0 | 0.88734 | 1.1647 | 0.94405 | 38.0378 | -89.2676 | 139.1181 | 0
3 | 0 | 0 | 0 | 0 | 0 | 0 | 0 | 0 | 0 | 0 | 0 | 0 | 1.0182 | 1.1591 | 1.0754 | 31.5913 | -89.638 | 144.4202 | 0
4 | 0 | 0 | 0 | 0 | 0 | 0 | 0 | 0 | 0 | 0 | 0 | 0 | 1.0218 | 1.1618 | 1.0799 | 31.4709 | -89.6684 | 144.42 | 0
5 | 0 | 0 | 0 | 0 | 0 | 0 | 0 | 0 | 0 | 0 | 0 | 0 | 1.0208 | 1.161 | 1.0785 | 31.5064 | -89.6598 | 144.4212 | 0
6 | 0 | 0 | 0 | 0 | 0 | 0 | 0 | 0 | 0 | 0 | 0 | 0 | 0.78426 | 1.1794 | 0.83796 | 45.7328 | -89.0826 | 132.5172 | 0
7 | 0 | 0 | 0 | 0 | 0 | 0 | 0 | 0 | 0 | 0 | 0 | 0 | 0.69934 | 1.1941 | 0.74606 | 55.5144 | -88.9022 | 124.1533 | 0
8 | 3.5741 | 0 | 0 | 0.82541 | 0 | 0 | 0.016866 | 0.043532 | 0.034106 | 0.083213 | 0.030844 | 0.087096 | 0.62779 | 1.1941 | 0.637 | 71.6992 | -88.9022 | 110.2051 | 3.5741
9 | 0 | 0 | 0 | 0 | 0 | 0 | 0 | 0 | 0 | 0 | 0 | 0 | 0.62779 | 1.1941 | 0.637 | 71.6992 | -88.9022 | 110.2051 | 0

## LG_max_fault_6
name | pf_ikss_a_ka | pf_ikss_b_ka | pf_ikss_c_ka | pf_skss_a_mw | pf_skss_b_mw | pf_skss_c_mw | pf_rk0_ohm | pf_xk0_ohm | pf_rk1_ohm | pf_xk1_ohm | pf_rk2_ohm | pf_xk2_ohm | pf_vm_a_pu | pf_vm_b_pu | pf_vm_c_pu | pf_va_a_degree | pf_va_b_degree | pf_va_c_degree | 3xI0
0 | 0 | 0 | 0 | 0 | 0 | 0 | 0 | 0 | 0 | 0 | 0 | 0 | 1.0503 | 1.0503 | 1.0503 | 30.0004 | -89.9995 | 149.9999 | 0
1 | 0 | 0 | 0 | 0 | 0 | 0 | 0 | 0 | 0 | 0 | 0 | 0 | 1.0946 | 1.096 | 1.0956 | 30.0825 | -89.8986 | 150.0283 | 0
10 | 0 | 0 | 0 | 0 | 0 | 0 | 0 | 0 | 0 | 0 | 0 | 0 | 1.1202 | 1.1285 | 1.1238 | 30.0492 | -89.9865 | 149.6651 | 0
11 | 0 | 0 | 0 | 0 | 0 | 0 | 0 | 0 | 0 | 0 | 0 | 0 | 1.1125 | 1.1137 | 1.1134 | 29.6571 | -90.3231 | 149.6111 | 0
12 | 0 | 0 | 0 | 0 | 0 | 0 | 0 | 0 | 0 | 0 | 0 | 0 | 1.1214 | 1.1226 | 1.1224 | 29.4495 | -90.5303 | 149.4075 | 0
13 | 0 | 0 | 0 | 0 | 0 | 0 | 0 | 0 | 0 | 0 | 0 | 0 | 1.1304 | 1.1315 | 1.1313 | 29.2452 | -90.7342 | 149.2071 | 0
14 | 0 | 0 | 0 | 0 | 0 | 0 | 0 | 0 | 0 | 0 | 0 | 0 | 1.1394 | 1.1405 | 1.1403 | 29.0442 | -90.9349 | 149.0098 | 0
15 | 0 | 0 | 0 | 0 | 0 | 0 | 0 | 0 | 0 | 0 | 0 | 0 | 1.1304 | 1.1315 | 1.1313 | 29.2452 | -90.7342 | 149.2071 | 0
16 | 0 | 0 | 0 | 0 | 0 | 0 | 0 | 0 | 0 | 0 | 0 | 0 | 1.1304 | 1.1315 | 1.1313 | 29.2452 | -90.7342 | 149.2071 | 0
17 | 0 | 0 | 0 | 0 | 0 | 0 | 0 | 0 | 0 | 0 | 0 | 0 | 1.1304 | 1.1315 | 1.1313 | 29.2452 | -90.7342 | 149.2071 | 0
18 | 0 | 0 | 0 | 0 | 0 | 0 | 0 | 0 | 0 | 0 | 0 | 0 | 1.106 | 1.1073 | 1.107 | 29.8144 | -90.1657 | 149.7655 | 0
19 | 0 | 0 | 0 | 0 | 0 | 0 | 0 | 0 | 0 | 0 | 0 | 0 | 1.116 | 1.1172 | 1.117 | 29.5827 | -90.3969 | 149.5382 | 0
2 | 0 | 0 | 0 | 0 | 0 | 0 | 0 | 0 | 0 | 0 | 0 | 0 | 1.1038 | 1.1068 | 1.1054 | 30.064 | -89.9285 | 149.9315 | 0
3 | 0 | 0 | 0 | 0 | 0 | 0 | 0 | 0 | 0 | 0 | 0 | 0 | 1.1035 | 1.1048 | 1.1045 | 29.8681 | -90.1126 | 149.818 | 0
4 | 0 | 0 | 0 | 0 | 0 | 0 | 0 | 0 | 0 | 0 | 0 | 0 | 1.106 | 1.1073 | 1.107 | 29.8144 | -90.1657 | 149.7655 | 0
5 | 0 | 0 | 0 | 0 | 0 | 0 | 0 | 0 | 0 | 0 | 0 | 0 | 1.1053 | 1.1066 | 1.1063 | 29.8302 | -90.1501 | 149.7809 | 0
6 | 0 | 0 | 0 | 0 | 0 | 0 | 0 | 0 | 0 | 0 | 0 | 0 | 1.113 | 1.1176 | 1.1153 | 30.0457 | -89.9577 | 149.8364 | 0
7 | 0 | 0 | 0 | 0 | 0 | 0 | 0 | 0 | 0 | 0 | 0 | 0 | 1.1222 | 1.1285 | 1.1251 | 30.0278 | -89.9865 | 149.7429 | 0
8 | 0.0365 | 0 | 0 | 0.0084293 | 0 | 0 | 0.016621 | 0.042974 | 0.033767 | 0.082042 | 0.030518 | 0.085958 | 1.1202 | 1.1285 | 1.1238 | 30.0492 | -89.9865 | 149.6651 | 0.0365
9 | 0 | 0 | 0 | 0 | 0 | 0 | 0 | 0 | 0 | 0 | 0 | 0 | 1.1202 | 1.1285 | 1.1238 | 30.0492 | -89.9865 | 149.6651 | 0

## LG_max_fault_10
name | pf_ikss_a_ka | pf_ikss_b_ka | pf_ikss_c_ka | pf_skss_a_mw | pf_skss_b_mw | pf_skss_c_mw | pf_rk0_ohm | pf_xk0_ohm | pf_rk1_ohm | pf_xk1_ohm | pf_rk2_ohm | pf_xk2_ohm | pf_vm_a_pu | pf_vm_b_pu | pf_vm_c_pu | pf_va_a_degree | pf_va_b_degree | pf_va_c_degree | 3xI0
0 | 0 | 0 | 0 | 0 | 0 | 0 | 0 | 0 | 0 | 0 | 0 | 0 | 1.1003 | 1.1003 | 1.1003 | 30.0003 | -89.9995 | 149.9999 | 0
1 | 0 | 0 | 0 | 0 | 0 | 0 | 0 | 0 | 0 | 0 | 0 | 0 | 1.1469 | 1.1484 | 1.148 | 30.0832 | -89.8971 | 150.026 | 0
10 | 0 | 0 | 0 | 0 | 0 | 0 | 0 | 0 | 0 | 0 | 0 | 0 | 1.1724 | 1.1812 | 1.1762 | 30.0493 | -89.9865 | 149.6604 | 0
11 | 0 | 0 | 0 | 0 | 0 | 0 | 0 | 0 | 0 | 0 | 0 | 0 | 1.165 | 1.1664 | 1.1661 | 29.6737 | -90.3056 | 149.6248 | 0
12 | 0 | 0 | 0 | 0 | 0 | 0 | 0 | 0 | 0 | 0 | 0 | 0 | 1.1741 | 1.1754 | 1.1751 | 29.4737 | -90.5052 | 149.4289 | 0
13 | 0 | 0 | 0 | 0 | 0 | 0 | 0 | 0 | 0 | 0 | 0 | 0 | 1.1832 | 1.1844 | 1.1842 | 29.2768 | -90.7017 | 149.2359 | 0
14 | 0 | 0 | 0 | 0 | 0 | 0 | 0 | 0 | 0 | 0 | 0 | 0 | 1.1923 | 1.1934 | 1.1932 | 29.0828 | -90.8953 | 149.0459 | 0
15 | 0 | 0 | 0 | 0 | 0 | 0 | 0 | 0 | 0 | 0 | 0 | 0 | 1.1832 | 1.1844 | 1.1842 | 29.2768 | -90.7017 | 149.2359 | 0
16 | 0 | 0 | 0 | 0 | 0 | 0 | 0 | 0 | 0 | 0 | 0 | 0 | 1.1832 | 1.1844 | 1.1842 | 29.2768 | -90.7017 | 149.2359 | 0
17 | 0 | 0 | 0 | 0 | 0 | 0 | 0 | 0 | 0 | 0 | 0 | 0 | 1.1832 | 1.1844 | 1.1842 | 29.2768 | -90.7017 | 149.2359 | 0
18 | 0 | 0 | 0 | 0 | 0 | 0 | 0 | 0 | 0 | 0 | 0 | 0 | 1.1584 | 1.1598 | 1.1595 | 29.8274 | -90.1519 | 149.7755 | 0
19 | 0 | 0 | 0 | 0 | 0 | 0 | 0 | 0 | 0 | 0 | 0 | 0 | 1.1684 | 1.1698 | 1.1695 | 29.6049 | -90.3737 | 149.5576 | 0
2 | 0 | 0 | 0 | 0 | 0 | 0 | 0 | 0 | 0 | 0 | 0 | 0 | 1.1561 | 1.1593 | 1.1579 | 30.0645 | -89.9275 | 149.9284 | 0
3 | 0 | 0 | 0 | 0 | 0 | 0 | 0 | 0 | 0 | 0 | 0 | 0 | 1.1559 | 1.1574 | 1.157 | 29.8768 | -90.103 | 149.8238 | 0
4 | 0 | 0 | 0 | 0 | 0 | 0 | 0 | 0 | 0 | 0 | 0 | 0 | 1.1584 | 1.1598 | 1.1595 | 29.8274 | -90.1519 | 149.7755 | 0
5 | 0 | 0 | 0 | 0 | 0 | 0 | 0 | 0 | 0 | 0 | 0 | 0 | 1.1576 | 1.1591 | 1.1587 | 29.8418 | -90.1376 | 149.7896 | 0
6 | 0 | 0 | 0 | 0 | 0 | 0 | 0 | 0 | 0 | 0 | 0 | 0 | 1.1653 | 1.1703 | 1.1677 | 30.046 | -89.9573 | 149.8325 | 0
7 | 0 | 0 | 0 | 0 | 0 | 0 | 0 | 0 | 0 | 0 | 0 | 0 | 1.1745 | 1.1812 | 1.1776 | 30.0279 | -89.9865 | 149.7382 | 0
8 | 0.038199 | 0 | 0 | 0.0088217 | 0 | 0 | 0.016866 | 0.043532 | 0.034106 | 0.083213 | 0.030844 | 0.087096 | 1.1724 | 1.1812 | 1.1762 | 30.0493 | -89.9865 | 149.6604 | 0.038199
9 | 0 | 0 | 0 | 0 | 0 | 0 | 0 | 0 | 0 | 0 | 0 | 0 | 1.1724 | 1.1812 | 1.1762 | 30.0493 | -89.9865 | 149.6604 | 0

## LG_min_6
name | pf_ikss_a_ka | pf_ikss_b_ka | pf_ikss_c_ka | pf_skss_a_mw | pf_skss_b_mw | pf_skss_c_mw | pf_rk0_ohm | pf_xk0_ohm | pf_rk1_ohm | pf_xk1_ohm | pf_rk2_ohm | pf_xk2_ohm | pf_vm_a_pu | pf_vm_b_pu | pf_vm_c_pu | pf_va_a_degree | pf_va_b_degree | pf_va_c_degree | 3xI0
0 | 0 | 0 | 0 | 0 | 0 | 0 | 0 | 0 | 0 | 0 | 0 | 0 | 0.949 | 0.95 | 0.94953 | 29.998 | -89.9999 | 149.9469 | 0
1 | 0 | 0 | 0 | 0 | 0 | 0 | 0 | 0 | 0 | 0 | 0 | 0 | 0.82923 | 0.95002 | 0.90141 | 29.5891 | -89.985 | 143.1523 | 0
10 | 0 | 0 | 0 | 0 | 0 | 0 | 0 | 0 | 0 | 0 | 0 | 0 | 0.49875 | 0.95046 | 0.50886 | 70.4392 | -89.9679 | 109.2202 | 0
11 | 0 | 0 | 0 | 0 | 0 | 0 | 0 | 0 | 0 | 0 | 0 | 0 | 0.82959 | 0.95006 | 0.90181 | 29.5756 | -89.9807 | 143.1688 | 0
12 | 0 | 0 | 0 | 0 | 0 | 0 | 0 | 0 | 0 | 0 | 0 | 0 | 0.82976 | 0.95008 | 0.90201 | 29.5688 | -89.9785 | 143.1771 | 0
13 | 0 | 0 | 0 | 0 | 0 | 0 | 0 | 0 | 0 | 0 | 0 | 0 | 0.82994 | 0.95009 | 0.90221 | 29.562 | -89.9763 | 143.1853 | 0
14 | 0 | 0 | 0 | 0 | 0 | 0 | 0 | 0 | 0 | 0 | 0 | 0 | 0.83012 | 0.95011 | 0.90241 | 29.5553 | -89.9742 | 143.1936 | 0
15 | 0 | 0 | 0 | 0 | 0 | 0 | 0 | 0 | 0 | 0 | 0 | 0 | 0.82994 | 0.95009 | 0.90221 | 29.562 | -89.9763 | 143.1853 | 0
16 | 0 | 0 | 0 | 0 | 0 | 0 | 0 | 0 | 0 | 0 | 0 | 0 | 0.82994 | 0.95009 | 0.90221 | 29.562 | -89.9763 | 143.1853 | 0
17 | 0 | 0 | 0 | 0 | 0 | 0 | 0 | 0 | 0 | 0 | 0 | 0 | 0.82994 | 0.95009 | 0.90221 | 29.562 | -89.9763 | 143.1853 | 0
18 | 0 | 0 | 0 | 0 | 0 | 0 | 0 | 0 | 0 | 0 | 0 | 0 | 0.82941 | 0.95004 | 0.90161 | 29.5823 | -89.9828 | 143.1605 | 0
19 | 0 | 0 | 0 | 0 | 0 | 0 | 0 | 0 | 0 | 0 | 0 | 0 | 0.82959 | 0.95006 | 0.90181 | 29.5754 | -89.9807 | 143.1688 | 0
2 | 0 | 0 | 0 | 0 | 0 | 0 | 0 | 0 | 0 | 0 | 0 | 0 | 0.72096 | 0.95017 | 0.78508 | 36.0694 | -89.9793 | 137.9633 | 0
3 | 0 | 0 | 0 | 0 | 0 | 0 | 0 | 0 | 0 | 0 | 0 | 0 | 0.82941 | 0.95004 | 0.90161 | 29.5823 | -89.9829 | 143.1606 | 0
4 | 0 | 0 | 0 | 0 | 0 | 0 | 0 | 0 | 0 | 0 | 0 | 0 | 0.82941 | 0.95004 | 0.90161 | 29.5823 | -89.9828 | 143.1605 | 0
5 | 0 | 0 | 0 | 0 | 0 | 0 | 0 | 0 | 0 | 0 | 0 | 0 | 0.82941 | 0.95004 | 0.90161 | 29.5823 | -89.9828 | 143.1605 | 0
6 | 0 | 0 | 0 | 0 | 0 | 0 | 0 | 0 | 0 | 0 | 0 | 0 | 0.62502 | 0.95032 | 0.67737 | 44.6809 | -89.9736 | 131.0509 | 0
7 | 0 | 0 | 0 | 0 | 0 | 0 | 0 | 0 | 0 | 0 | 0 | 0 | 0.54796 | 0.95046 | 0.58308 | 56.0429 | -89.9679 | 121.725 | 0
8 | 2.0191 | 0 | 0 | 0.46629 | 0 | 0 | 0.041988 | 0.05131 | 0.078229 | 0.10355 | 0.07818 | 0.10379 | 0.49875 | 0.95046 | 0.50886 | 70.4392 | -89.9679 | 109.2202 | 2.0191
9 | 0 | 0 | 0 | 0 | 0 | 0 | 0 | 0 | 0 | 0 | 0 | 0 | 0.49875 | 0.95046 | 0.50886 | 70.4392 | -89.9679 | 109.2202 | 0

## LG_min_10
name | pf_ikss_a_ka | pf_ikss_b_ka | pf_ikss_c_ka | pf_skss_a_mw | pf_skss_b_mw | pf_skss_c_mw | pf_rk0_ohm | pf_xk0_ohm | pf_rk1_ohm | pf_xk1_ohm | pf_rk2_ohm | pf_xk2_ohm | pf_vm_a_pu | pf_vm_b_pu | pf_vm_c_pu | pf_va_a_degree | pf_va_b_degree | pf_va_c_degree | 3xI0
0 | 0 | 0 | 0 | 0 | 0 | 0 | 0 | 0 | 0 | 0 | 0 | 0 | 0.89905 | 0.9 | 0.89956 | 29.998 | -89.9999 | 149.9469 | 0
1 | 0 | 0 | 0 | 0 | 0 | 0 | 0 | 0 | 0 | 0 | 0 | 0 | 0.78559 | 0.90002 | 0.85397 | 29.5891 | -89.985 | 143.1523 | 0
10 | 0 | 0 | 0 | 0 | 0 | 0 | 0 | 0 | 0 | 0 | 0 | 0 | 0.4725 | 0.90044 | 0.48208 | 70.4392 | -89.9679 | 109.2202 | 0
11 | 0 | 0 | 0 | 0 | 0 | 0 | 0 | 0 | 0 | 0 | 0 | 0 | 0.78592 | 0.90006 | 0.85435 | 29.5756 | -89.9807 | 143.1688 | 0
12 | 0 | 0 | 0 | 0 | 0 | 0 | 0 | 0 | 0 | 0 | 0 | 0 | 0.78609 | 0.90007 | 0.85454 | 29.5688 | -89.9785 | 143.1771 | 0
13 | 0 | 0 | 0 | 0 | 0 | 0 | 0 | 0 | 0 | 0 | 0 | 0 | 0.78626 | 0.90009 | 0.85473 | 29.562 | -89.9763 | 143.1853 | 0
14 | 0 | 0 | 0 | 0 | 0 | 0 | 0 | 0 | 0 | 0 | 0 | 0 | 0.78642 | 0.90011 | 0.85492 | 29.5553 | -89.9742 | 143.1936 | 0
15 | 0 | 0 | 0 | 0 | 0 | 0 | 0 | 0 | 0 | 0 | 0 | 0 | 0.78626 | 0.90009 | 0.85473 | 29.562 | -89.9763 | 143.1853 | 0
16 | 0 | 0 | 0 | 0 | 0 | 0 | 0 | 0 | 0 | 0 | 0 | 0 | 0.78626 | 0.90009 | 0.85473 | 29.562 | -89.9763 | 143.1853 | 0
17 | 0 | 0 | 0 | 0 | 0 | 0 | 0 | 0 | 0 | 0 | 0 | 0 | 0.78626 | 0.90009 | 0.85473 | 29.562 | -89.9763 | 143.1853 | 0
18 | 0 | 0 | 0 | 0 | 0 | 0 | 0 | 0 | 0 | 0 | 0 | 0 | 0.78576 | 0.90004 | 0.85416 | 29.5823 | -89.9828 | 143.1605 | 0
19 | 0 | 0 | 0 | 0 | 0 | 0 | 0 | 0 | 0 | 0 | 0 | 0 | 0.78592 | 0.90006 | 0.85435 | 29.5754 | -89.9807 | 143.1688 | 0
2 | 0 | 0 | 0 | 0 | 0 | 0 | 0 | 0 | 0 | 0 | 0 | 0 | 0.68301 | 0.90016 | 0.74376 | 36.0694 | -89.9793 | 137.9633 | 0
3 | 0 | 0 | 0 | 0 | 0 | 0 | 0 | 0 | 0 | 0 | 0 | 0 | 0.78576 | 0.90004 | 0.85416 | 29.5823 | -89.9829 | 143.1606 | 0
4 | 0 | 0 | 0 | 0 | 0 | 0 | 0 | 0 | 0 | 0 | 0 | 0 | 0.78576 | 0.90004 | 0.85416 | 29.5823 | -89.9828 | 143.1605 | 0
5 | 0 | 0 | 0 | 0 | 0 | 0 | 0 | 0 | 0 | 0 | 0 | 0 | 0.78576 | 0.90004 | 0.85416 | 29.5823 | -89.9828 | 143.1605 | 0
6 | 0 | 0 | 0 | 0 | 0 | 0 | 0 | 0 | 0 | 0 | 0 | 0 | 0.59213 | 0.9003 | 0.64172 | 44.6809 | -89.9736 | 131.0509 | 0
7 | 0 | 0 | 0 | 0 | 0 | 0 | 0 | 0 | 0 | 0 | 0 | 0 | 0.51912 | 0.90044 | 0.55239 | 56.0429 | -89.9679 | 121.725 | 0
8 | 1.9128 | 0 | 0 | 0.44175 | 0 | 0 | 0.041988 | 0.05131 | 0.078229 | 0.10355 | 0.07818 | 0.10379 | 0.4725 | 0.90044 | 0.48208 | 70.4392 | -89.9679 | 109.2202 | 1.9128
9 | 0 | 0 | 0 | 0 | 0 | 0 | 0 | 0 | 0 | 0 | 0 | 0 | 0.4725 | 0.90044 | 0.48208 | 70.4392 | -89.9679 | 109.2202 | 0

## LG_min_fault_6
name | pf_ikss_a_ka | pf_ikss_b_ka | pf_ikss_c_ka | pf_skss_a_mw | pf_skss_b_mw | pf_skss_c_mw | pf_rk0_ohm | pf_xk0_ohm | pf_rk1_ohm | pf_xk1_ohm | pf_rk2_ohm | pf_xk2_ohm | pf_vm_a_pu | pf_vm_b_pu | pf_vm_c_pu | pf_va_a_degree | pf_va_b_degree | pf_va_c_degree | 3xI0
0 | 0 | 0 | 0 | 0 | 0 | 0 | 0 | 0 | 0 | 0 | 0 | 0 | 0.94999 | 0.95 | 0.94999 | 29.9999 | -90 | 149.9991 | 0
1 | 0 | 0 | 0 | 0 | 0 | 0 | 0 | 0 | 0 | 0 | 0 | 0 | 0.9482 | 0.95 | 0.94939 | 29.9804 | -89.9998 | 149.8962 | 0
10 | 0 | 0 | 0 | 0 | 0 | 0 | 0 | 0 | 0 | 0 | 0 | 0 | 0.94082 | 0.95001 | 0.94219 | 30.228 | -89.9995 | 149.6297 | 0
11 | 0 | 0 | 0 | 0 | 0 | 0 | 0 | 0 | 0 | 0 | 0 | 0 | 0.9482 | 0.95 | 0.94939 | 29.9802 | -89.9997 | 149.8964 | 0
12 | 0 | 0 | 0 | 0 | 0 | 0 | 0 | 0 | 0 | 0 | 0 | 0 | 0.94821 | 0.95 | 0.94939 | 29.9802 | -89.9997 | 149.8965 | 0
13 | 0 | 0 | 0 | 0 | 0 | 0 | 0 | 0 | 0 | 0 | 0 | 0 | 0.94821 | 0.95 | 0.9494 | 29.9801 | -89.9996 | 149.8967 | 0
14 | 0 | 0 | 0 | 0 | 0 | 0 | 0 | 0 | 0 | 0 | 0 | 0 | 0.94821 | 0.95 | 0.9494 | 29.98 | -89.9996 | 149.8968 | 0
15 | 0 | 0 | 0 | 0 | 0 | 0 | 0 | 0 | 0 | 0 | 0 | 0 | 0.94821 | 0.95 | 0.9494 | 29.9801 | -89.9996 | 149.8967 | 0
16 | 0 | 0 | 0 | 0 | 0 | 0 | 0 | 0 | 0 | 0 | 0 | 0 | 0.94821 | 0.95 | 0.9494 | 29.9801 | -89.9996 | 149.8967 | 0
17 | 0 | 0 | 0 | 0 | 0 | 0 | 0 | 0 | 0 | 0 | 0 | 0 | 0.94821 | 0.95 | 0.9494 | 29.9801 | -89.9996 | 149.8967 | 0
18 | 0 | 0 | 0 | 0 | 0 | 0 | 0 | 0 | 0 | 0 | 0 | 0 | 0.9482 | 0.95 | 0.94939 | 29.9803 | -89.9997 | 149.8963 | 0
19 | 0 | 0 | 0 | 0 | 0 | 0 | 0 | 0 | 0 | 0 | 0 | 0 | 0.9482 | 0.95 | 0.94939 | 29.9802 | -89.9997 | 149.8964 | 0
2 | 0 | 0 | 0 | 0 | 0 | 0 | 0 | 0 | 0 | 0 | 0 | 0 | 0.94635 | 0.95 | 0.94759 | 30.0418 | -89.9997 | 149.8299 | 0
3 | 0 | 0 | 0 | 0 | 0 | 0 | 0 | 0 | 0 | 0 | 0 | 0 | 0.9482 | 0.95 | 0.94939 | 29.9803 | -89.9997 | 149.8963 | 0
4 | 0 | 0 | 0 | 0 | 0 | 0 | 0 | 0 | 0 | 0 | 0 | 0 | 0.9482 | 0.95 | 0.94939 | 29.9803 | -89.9997 | 149.8963 | 0
5 | 0 | 0 | 0 | 0 | 0 | 0 | 0 | 0 | 0 | 0 | 0 | 0 | 0.9482 | 0.95 | 0.94939 | 29.9803 | -89.9997 | 149.8963 | 0
6 | 0 | 0 | 0 | 0 | 0 | 0 | 0 | 0 | 0 | 0 | 0 | 0 | 0.94451 | 0.95 | 0.94579 | 30.1034 | -89.9996 | 149.7635 | 0
7 | 0 | 0 | 0 | 0 | 0 | 0 | 0 | 0 | 0 | 0 | 0 | 0 | 0.94267 | 0.95001 | 0.944 | 30.1653 | -89.9995 | 149.6967 | 0
8 | 0.030561 | 0 | 0 | 0.0070578 | 0 | 0 | 0.041988 | 0.05131 | 0.078229 | 0.10355 | 0.07818 | 0.10379 | 0.94082 | 0.95001 | 0.94219 | 30.228 | -89.9995 | 149.6297 | 0.030561
9 | 0 | 0 | 0 | 0 | 0 | 0 | 0 | 0 | 0 | 0 | 0 | 0 | 0.94082 | 0.95001 | 0.94219 | 30.228 | -89.9995 | 149.6297 | 0

## LG_min_fault_10
name | pf_ikss_a_ka | pf_ikss_b_ka | pf_ikss_c_ka | pf_skss_a_mw | pf_skss_b_mw | pf_skss_c_mw | pf_rk0_ohm | pf_xk0_ohm | pf_rk1_ohm | pf_xk1_ohm | pf_rk2_ohm | pf_xk2_ohm | pf_vm_a_pu | pf_vm_b_pu | pf_vm_c_pu | pf_va_a_degree | pf_va_b_degree | pf_va_c_degree | 3xI0
0 | 0 | 0 | 0 | 0 | 0 | 0 | 0 | 0 | 0 | 0 | 0 | 0 | 0.89999 | 0.9 | 0.89999 | 29.9999 | -90 | 149.9991 | 0
1 | 0 | 0 | 0 | 0 | 0 | 0 | 0 | 0 | 0 | 0 | 0 | 0 | 0.89829 | 0.9 | 0.89942 | 29.9804 | -89.9998 | 149.8962 | 0
10 | 0 | 0 | 0 | 0 | 0 | 0 | 0 | 0 | 0 | 0 | 0 | 0 | 0.8913 | 0.90001 | 0.8926 | 30.228 | -89.9995 | 149.6297 | 0
11 | 0 | 0 | 0 | 0 | 0 | 0 | 0 | 0 | 0 | 0 | 0 | 0 | 0.8983 | 0.9 | 0.89942 | 29.9802 | -89.9997 | 149.8964 | 0
12 | 0 | 0 | 0 | 0 | 0 | 0 | 0 | 0 | 0 | 0 | 0 | 0 | 0.8983 | 0.9 | 0.89943 | 29.9802 | -89.9997 | 149.8965 | 0
13 | 0 | 0 | 0 | 0 | 0 | 0 | 0 | 0 | 0 | 0 | 0 | 0 | 0.8983 | 0.9 | 0.89943 | 29.9801 | -89.9996 | 149.8967 | 0
14 | 0 | 0 | 0 | 0 | 0 | 0 | 0 | 0 | 0 | 0 | 0 | 0 | 0.89831 | 0.9 | 0.89943 | 29.98 | -89.9996 | 149.8968 | 0
15 | 0 | 0 | 0 | 0 | 0 | 0 | 0 | 0 | 0 | 0 | 0 | 0 | 0.8983 | 0.9 | 0.89943 | 29.9801 | -89.9996 | 149.8967 | 0
16 | 0 | 0 | 0 | 0 | 0 | 0 | 0 | 0 | 0 | 0 | 0 | 0 | 0.8983 | 0.9 | 0.89943 | 29.9801 | -89.9996 | 149.8967 | 0
17 | 0 | 0 | 0 | 0 | 0 | 0 | 0 | 0 | 0 | 0 | 0 | 0 | 0.8983 | 0.9 | 0.89943 | 29.9801 | -89.9996 | 149.8967 | 0
18 | 0 | 0 | 0 | 0 | 0 | 0 | 0 | 0 | 0 | 0 | 0 | 0 | 0.8983 | 0.9 | 0.89942 | 29.9803 | -89.9997 | 149.8963 | 0
19 | 0 | 0 | 0 | 0 | 0 | 0 | 0 | 0 | 0 | 0 | 0 | 0 | 0.8983 | 0.9 | 0.89942 | 29.9802 | -89.9997 | 149.8964 | 0
2 | 0 | 0 | 0 | 0 | 0 | 0 | 0 | 0 | 0 | 0 | 0 | 0 | 0.89655 | 0.9 | 0.89772 | 30.0418 | -89.9997 | 149.8299 | 0
3 | 0 | 0 | 0 | 0 | 0 | 0 | 0 | 0 | 0 | 0 | 0 | 0 | 0.8983 | 0.9 | 0.89942 | 29.9803 | -89.9997 | 149.8963 | 0
4 | 0 | 0 | 0 | 0 | 0 | 0 | 0 | 0 | 0 | 0 | 0 | 0 | 0.8983 | 0.9 | 0.89942 | 29.9803 | -89.9997 | 149.8963 | 0
5 | 0 | 0 | 0 | 0 | 0 | 0 | 0 | 0 | 0 | 0 | 0 | 0 | 0.8983 | 0.9 | 0.89942 | 29.9803 | -89.9997 | 149.8963 | 0
6 | 0 | 0 | 0 | 0 | 0 | 0 | 0 | 0 | 0 | 0 | 0 | 0 | 0.8948 | 0.9 | 0.89601 | 30.1034 | -89.9996 | 149.7635 | 0
7 | 0 | 0 | 0 | 0 | 0 | 0 | 0 | 0 | 0 | 0 | 0 | 0 | 0.89305 | 0.90001 | 0.89432 | 30.1653 | -89.9995 | 149.6967 | 0
8 | 0.028953 | 0 | 0 | 0.0066863 | 0 | 0 | 0.041988 | 0.05131 | 0.078229 | 0.10355 | 0.07818 | 0.10379 | 0.8913 | 0.90001 | 0.8926 | 30.228 | -89.9995 | 149.6297 | 0.028953
9 | 0 | 0 | 0 | 0 | 0 | 0 | 0 | 0 | 0 | 0 | 0 | 0 | 0.8913 | 0.90001 | 0.8926 | 30.228 | -89.9995 | 149.6297 | 0

## LLG_max_6
name | pf_ikss_a_ka | pf_ikss_b_ka | pf_ikss_c_ka | pf_skss_a_mw | pf_skss_b_mw | pf_skss_c_mw | pf_rk0_ohm | pf_xk0_ohm | pf_rk1_ohm | pf_xk1_ohm | pf_rk2_ohm | pf_xk2_ohm | pf_vm_a_pu | pf_vm_b_pu | pf_vm_c_pu | pf_va_a_degree | pf_va_b_degree | pf_va_c_degree | 3xI0
0 | 0 | 0 | 0 | 0 | 0 | 0 | 0 | 0 | 0 | 0 | 0 | 0 | 1.0496 | 1.0489 | 1.0494 | 29.9715 | -90.0221 | 150.0055 | 0
1 | 0 | 0 | 0 | 0 | 0 | 0 | 0 | 0 | 0 | 0 | 0 | 0 | 1.0002 | 0.9132 | 0.96708 | 25.9907 | -93.4941 | 150.7059 | 0
10 | 0 | 0 | 0 | 0 | 0 | 0 | 0 | 0 | 0 | 0 | 0 | 0 | 0.50148 | 0 | 0.50148 | 1.3105 | 0 | -178.6895 | 0
11 | 0 | 0 | 0 | 0 | 0 | 0 | 0 | 0 | 0 | 0 | 0 | 0 | 1.0309 | 0.95194 | 0.99779 | 26.0359 | -93.6963 | 150.0958 | 0
12 | 0 | 0 | 0 | 0 | 0 | 0 | 0 | 0 | 0 | 0 | 0 | 0 | 1.0463 | 0.97131 | 1.0132 | 26.0575 | -93.7913 | 149.8046 | 0
13 | 0 | 0 | 0 | 0 | 0 | 0 | 0 | 0 | 0 | 0 | 0 | 0 | 1.0616 | 0.99069 | 1.0286 | 26.0785 | -93.8826 | 149.5222 | 0
14 | 0 | 0 | 0 | 0 | 0 | 0 | 0 | 0 | 0 | 0 | 0 | 0 | 1.077 | 1.0101 | 1.044 | 26.0989 | -93.9704 | 149.2481 | 0
15 | 0 | 0 | 0 | 0 | 0 | 0 | 0 | 0 | 0 | 0 | 0 | 0 | 1.0616 | 0.99069 | 1.0286 | 26.0785 | -93.8826 | 149.5222 | 0
16 | 0 | 0 | 0 | 0 | 0 | 0 | 0 | 0 | 0 | 0 | 0 | 0 | 1.0616 | 0.99069 | 1.0286 | 26.0785 | -93.8826 | 149.5222 | 0
17 | 0 | 0 | 0 | 0 | 0 | 0 | 0 | 0 | 0 | 0 | 0 | 0 | 1.0616 | 0.99069 | 1.0286 | 26.0785 | -93.8826 | 149.5222 | 0
18 | 0 | 0 | 0 | 0 | 0 | 0 | 0 | 0 | 0 | 0 | 0 | 0 | 1.0202 | 0.93795 | 0.9866 | 26.0094 | -93.6568 | 150.3119 | 0
19 | 0 | 0 | 0 | 0 | 0 | 0 | 0 | 0 | 0 | 0 | 0 | 0 | 1.0375 | 0.9595 | 1.0037 | 26.0314 | -93.7748 | 149.9814 | 0
2 | 0 | 0 | 0 | 0 | 0 | 0 | 0 | 0 | 0 | 0 | 0 | 0 | 0.87938 | 0.70292 | 0.84682 | 22.7475 | -93.6841 | 154.7342 | 0
3 | 0 | 0 | 0 | 0 | 0 | 0 | 0 | 0 | 0 | 0 | 0 | 0 | 1.0156 | 0.93257 | 0.98242 | 26.0137 | -93.5973 | 150.3961 | 0
4 | 0 | 0 | 0 | 0 | 0 | 0 | 0 | 0 | 0 | 0 | 0 | 0 | 1.0202 | 0.93795 | 0.9866 | 26.0094 | -93.6568 | 150.3119 | 0
5 | 0 | 0 | 0 | 0 | 0 | 0 | 0 | 0 | 0 | 0 | 0 | 0 | 1.0188 | 0.93635 | 0.98535 | 26.0115 | -93.6379 | 150.3369 | 0
6 | 0 | 0 | 0 | 0 | 0 | 0 | 0 | 0 | 0 | 0 | 0 | 0 | 0.76225 | 0.49266 | 0.73212 | 18.4901 | -94.0363 | 160.0587 | 0
7 | 0 | 0 | 0 | 0 | 0 | 0 | 0 | 0 | 0 | 0 | 0 | 0 | 0.65082 | 0.28244 | 0.62602 | 12.7331 | -94.9129 | 167.2698 | 0
8 | 0 | 3.3577 | 3.3114 | 0 | 0.77543 | 0.76475 | 0.016621 | 0.042974 | 0.033767 | 0.082042 | 0.030518 | 0.085958 | 0.50148 | 0 | 0.50148 | 1.3105 | 0 | -178.6895 | 4.3535
9 | 0 | 0 | 0 | 0 | 0 | 0 | 0 | 0 | 0 | 0 | 0 | 0 | 0.50148 | 0 | 0.50148 | 1.3105 | 0 | -178.6895 | 0

## LLG_max_10
name | pf_ikss_a_ka | pf_ikss_b_ka | pf_ikss_c_ka | pf_skss_a_mw | pf_skss_b_mw | pf_skss_c_mw | pf_rk0_ohm | pf_xk0_ohm | pf_rk1_ohm | pf_xk1_ohm | pf_rk2_ohm | pf_xk2_ohm | pf_vm_a_pu | pf_vm_b_pu | pf_vm_c_pu | pf_va_a_degree | pf_va_b_degree | pf_va_c_degree | 3xI0
0 | 0 | 0 | 0 | 0 | 0 | 0 | 0 | 0 | 0 | 0 | 0 | 0 | 1.0996 | 1.0989 | 1.0993 | 29.9718 | -90.0217 | 150.0055 | 0
1 | 0 | 0 | 0 | 0 | 0 | 0 | 0 | 0 | 0 | 0 | 0 | 0 | 1.044 | 0.9493 | 1.0082 | 25.8239 | -93.6283 | 150.7496 | 0
10 | 0 | 0 | 0 | 0 | 0 | 0 | 0 | 0 | 0 | 0 | 0 | 0 | 0.52469 | 0 | 0.52469 | 1.243 | 0 | -178.757 | 0
11 | 0 | 0 | 0 | 0 | 0 | 0 | 0 | 0 | 0 | 0 | 0 | 0 | 1.0756 | 0.98933 | 1.0398 | 25.8886 | -93.8153 | 150.1511 | 0
12 | 0 | 0 | 0 | 0 | 0 | 0 | 0 | 0 | 0 | 0 | 0 | 0 | 1.0914 | 1.0094 | 1.0556 | 25.9196 | -93.9032 | 149.8653 | 0
13 | 0 | 0 | 0 | 0 | 0 | 0 | 0 | 0 | 0 | 0 | 0 | 0 | 1.1072 | 1.0294 | 1.0714 | 25.9497 | -93.9877 | 149.5879 | 0
14 | 0 | 0 | 0 | 0 | 0 | 0 | 0 | 0 | 0 | 0 | 0 | 0 | 1.1231 | 1.0494 | 1.0873 | 25.979 | -94.069 | 149.3186 | 0
15 | 0 | 0 | 0 | 0 | 0 | 0 | 0 | 0 | 0 | 0 | 0 | 0 | 1.1072 | 1.0294 | 1.0714 | 25.9497 | -93.9877 | 149.5879 | 0
16 | 0 | 0 | 0 | 0 | 0 | 0 | 0 | 0 | 0 | 0 | 0 | 0 | 1.1072 | 1.0294 | 1.0714 | 25.9497 | -93.9877 | 149.5879 | 0
17 | 0 | 0 | 0 | 0 | 0 | 0 | 0 | 0 | 0 | 0 | 0 | 0 | 1.1072 | 1.0294 | 1.0714 | 25.9497 | -93.9877 | 149.5879 | 0
18 | 0 | 0 | 0 | 0 | 0 | 0 | 0 | 0 | 0 | 0 | 0 | 0 | 1.0644 | 0.97463 | 1.0281 | 25.8548 | -93.7794 | 150.3665 | 0
19 | 0 | 0 | 0 | 0 | 0 | 0 | 0 | 0 | 0 | 0 | 0 | 0 | 1.0821 | 0.99683 | 1.0456 | 25.8873 | -93.8889 | 150.0431 | 0
2 | 0 | 0 | 0 | 0 | 0 | 0 | 0 | 0 | 0 | 0 | 0 | 0 | 0.91768 | 0.73007 | 0.88294 | 22.5804 | -93.8092 | 154.7893 | 0
3 | 0 | 0 | 0 | 0 | 0 | 0 | 0 | 0 | 0 | 0 | 0 | 0 | 1.0598 | 0.96931 | 1.024 | 25.8567 | -93.7237 | 150.4457 | 0
4 | 0 | 0 | 0 | 0 | 0 | 0 | 0 | 0 | 0 | 0 | 0 | 0 | 1.0644 | 0.97463 | 1.0281 | 25.8548 | -93.7794 | 150.3665 | 0
5 | 0 | 0 | 0 | 0 | 0 | 0 | 0 | 0 | 0 | 0 | 0 | 0 | 1.063 | 0.97306 | 1.0269 | 25.8561 | -93.7618 | 150.3899 | 0
6 | 0 | 0 | 0 | 0 | 0 | 0 | 0 | 0 | 0 | 0 | 0 | 0 | 0.79526 | 0.51086 | 0.76349 | 18.321 | -94.1453 | 160.1271 | 0
7 | 0 | 0 | 0 | 0 | 0 | 0 | 0 | 0 | 0 | 0 | 0 | 0 | 0.67881 | 0.29169 | 0.65306 | 12.5582 | -94.9867 | 167.3526 | 0
8 | 0 | 3.4687 | 3.4186 | 0 | 0.80105 | 0.78948 | 0.016866 | 0.043532 | 0.034106 | 0.083213 | 0.030844 | 0.087096 | 0.52469 | 0 | 0.52469 | 1.243 | 0 | -178.757 | 4.4956
9 | 0 | 0 | 0 | 0 | 0 | 0 | 0 | 0 | 0 | 0 | 0 | 0 | 0.52469 | 0 | 0.52469 | 1.243 | 0 | -178.757 | 0

## LLG_max_fault_6
name | pf_ikss_a_ka | pf_ikss_b_ka | pf_ikss_c_ka | pf_skss_a_mw | pf_skss_b_mw | pf_skss_c_mw | pf_rk0_ohm | pf_xk0_ohm | pf_rk1_ohm | pf_xk1_ohm | pf_rk2_ohm | pf_xk2_ohm | pf_vm_a_pu | pf_vm_b_pu | pf_vm_c_pu | pf_va_a_degree | pf_va_b_degree | pf_va_c_degree | 3xI0
0 | 0 | 0 | 0 | 0 | 0 | 0 | 0 | 0 | 0 | 0 | 0 | 0 | 1.0503 | 1.0503 | 1.0503 | 30 | -90.0002 | 150.0004 | 0
1 | 0 | 0 | 0 | 0 | 0 | 0 | 0 | 0 | 0 | 0 | 0 | 0 | 1.0956 | 1.0942 | 1.0945 | 30.0328 | -89.986 | 150.0869 | 0
10 | 0 | 0 | 0 | 0 | 0 | 0 | 0 | 0 | 0 | 0 | 0 | 0 | 1.1238 | 1.1155 | 1.1202 | 29.6792 | -90.2869 | 150.0622 | 0
11 | 0 | 0 | 0 | 0 | 0 | 0 | 0 | 0 | 0 | 0 | 0 | 0 | 1.1134 | 1.1121 | 1.1124 | 29.6161 | -90.4036 | 149.6621 | 0
12 | 0 | 0 | 0 | 0 | 0 | 0 | 0 | 0 | 0 | 0 | 0 | 0 | 1.1223 | 1.1212 | 1.1214 | 29.4127 | -90.6074 | 149.4547 | 0
13 | 0 | 0 | 0 | 0 | 0 | 0 | 0 | 0 | 0 | 0 | 0 | 0 | 1.1313 | 1.1302 | 1.1304 | 29.2125 | -90.8079 | 149.2507 | 0
14 | 0 | 0 | 0 | 0 | 0 | 0 | 0 | 0 | 0 | 0 | 0 | 0 | 1.1403 | 1.1392 | 1.1394 | 29.0155 | -91.0053 | 149.0498 | 0
15 | 0 | 0 | 0 | 0 | 0 | 0 | 0 | 0 | 0 | 0 | 0 | 0 | 1.1313 | 1.1302 | 1.1304 | 29.2125 | -90.8079 | 149.2507 | 0
16 | 0 | 0 | 0 | 0 | 0 | 0 | 0 | 0 | 0 | 0 | 0 | 0 | 1.1313 | 1.1302 | 1.1304 | 29.2125 | -90.8079 | 149.2507 | 0
17 | 0 | 0 | 0 | 0 | 0 | 0 | 0 | 0 | 0 | 0 | 0 | 0 | 1.1313 | 1.1302 | 1.1304 | 29.2125 | -90.8079 | 149.2507 | 0
18 | 0 | 0 | 0 | 0 | 0 | 0 | 0 | 0 | 0 | 0 | 0 | 0 | 1.107 | 1.1057 | 1.106 | 29.7705 | -90.2493 | 149.8194 | 0
19 | 0 | 0 | 0 | 0 | 0 | 0 | 0 | 0 | 0 | 0 | 0 | 0 | 1.1169 | 1.1157 | 1.116 | 29.5435 | -90.4768 | 149.5879 | 0
2 | 0 | 0 | 0 | 0 | 0 | 0 | 0 | 0 | 0 | 0 | 0 | 0 | 1.1054 | 1.1024 | 1.1038 | 29.9392 | -90.0684 | 150.0713 | 0
3 | 0 | 0 | 0 | 0 | 0 | 0 | 0 | 0 | 0 | 0 | 0 | 0 | 1.1045 | 1.1031 | 1.1035 | 29.8228 | -90.1965 | 149.8728 | 0
4 | 0 | 0 | 0 | 0 | 0 | 0 | 0 | 0 | 0 | 0 | 0 | 0 | 1.107 | 1.1057 | 1.106 | 29.7705 | -90.2493 | 149.8194 | 0
5 | 0 | 0 | 0 | 0 | 0 | 0 | 0 | 0 | 0 | 0 | 0 | 0 | 1.1062 | 1.1049 | 1.1052 | 29.7858 | -90.2338 | 149.835 | 0
6 | 0 | 0 | 0 | 0 | 0 | 0 | 0 | 0 | 0 | 0 | 0 | 0 | 1.1153 | 1.1106 | 1.113 | 29.8472 | -90.1497 | 150.056 | 0
7 | 0 | 0 | 0 | 0 | 0 | 0 | 0 | 0 | 0 | 0 | 0 | 0 | 1.1251 | 1.1189 | 1.1222 | 29.7569 | -90.2298 | 150.0409 | 0
8 | 0 | 0.036497 | 0.036436 | 0 | 0.0084286 | 0.0084146 | 0.016621 | 0.042974 | 0.033767 | 0.082042 | 0.030518 | 0.085958 | 1.1238 | 1.1155 | 1.1202 | 29.6792 | -90.2869 | 150.0622 | 0.03657
9 | 0 | 0 | 0 | 0 | 0 | 0 | 0 | 0 | 0 | 0 | 0 | 0 | 1.1238 | 1.1155 | 1.1202 | 29.6792 | -90.2869 | 150.0622 | 0

## LLG_max_fault_10
name | pf_ikss_a_ka | pf_ikss_b_ka | pf_ikss_c_ka | pf_skss_a_mw | pf_skss_b_mw | pf_skss_c_mw | pf_rk0_ohm | pf_xk0_ohm | pf_rk1_ohm | pf_xk1_ohm | pf_rk2_ohm | pf_xk2_ohm | pf_vm_a_pu | pf_vm_b_pu | pf_vm_c_pu | pf_va_a_degree | pf_va_b_degree | pf_va_c_degree | 3xI0
0 | 0 | 0 | 0 | 0 | 0 | 0 | 0 | 0 | 0 | 0 | 0 | 0 | 1.1003 | 1.1003 | 1.1003 | 29.9999 | -90.0002 | 150.0004 | 0
1 | 0 | 0 | 0 | 0 | 0 | 0 | 0 | 0 | 0 | 0 | 0 | 0 | 1.148 | 1.1464 | 1.1469 | 30.0307 | -89.9888 | 150.0878 | 0
10 | 0 | 0 | 0 | 0 | 0 | 0 | 0 | 0 | 0 | 0 | 0 | 0 | 1.1762 | 1.1674 | 1.1724 | 29.6744 | -90.2915 | 150.0622 | 0
11 | 0 | 0 | 0 | 0 | 0 | 0 | 0 | 0 | 0 | 0 | 0 | 0 | 1.166 | 1.1646 | 1.165 | 29.6301 | -90.3905 | 149.6788 | 0
12 | 0 | 0 | 0 | 0 | 0 | 0 | 0 | 0 | 0 | 0 | 0 | 0 | 1.1751 | 1.1738 | 1.174 | 29.4343 | -90.5866 | 149.4791 | 0
13 | 0 | 0 | 0 | 0 | 0 | 0 | 0 | 0 | 0 | 0 | 0 | 0 | 1.1841 | 1.1829 | 1.1831 | 29.2416 | -90.7798 | 149.2824 | 0
14 | 0 | 0 | 0 | 0 | 0 | 0 | 0 | 0 | 0 | 0 | 0 | 0 | 1.1932 | 1.1921 | 1.1922 | 29.0518 | -90.9699 | 149.0887 | 0
15 | 0 | 0 | 0 | 0 | 0 | 0 | 0 | 0 | 0 | 0 | 0 | 0 | 1.1841 | 1.1829 | 1.1831 | 29.2416 | -90.7798 | 149.2824 | 0
16 | 0 | 0 | 0 | 0 | 0 | 0 | 0 | 0 | 0 | 0 | 0 | 0 | 1.1841 | 1.1829 | 1.1831 | 29.2416 | -90.7798 | 149.2824 | 0
17 | 0 | 0 | 0 | 0 | 0 | 0 | 0 | 0 | 0 | 0 | 0 | 0 | 1.1841 | 1.1829 | 1.1831 | 29.2416 | -90.7798 | 149.2824 | 0
18 | 0 | 0 | 0 | 0 | 0 | 0 | 0 | 0 | 0 | 0 | 0 | 0 | 1.1594 | 1.158 | 1.1583 | 29.7808 | -90.2398 | 149.8326 | 0
19 | 0 | 0 | 0 | 0 | 0 | 0 | 0 | 0 | 0 | 0 | 0 | 0 | 1.1695 | 1.1681 | 1.1684 | 29.5631 | -90.4581 | 149.6104 | 0
2 | 0 | 0 | 0 | 0 | 0 | 0 | 0 | 0 | 0 | 0 | 0 | 0 | 1.1578 | 1.1546 | 1.1561 | 29.9363 | -90.0719 | 150.0719 | 0
3 | 0 | 0 | 0 | 0 | 0 | 0 | 0 | 0 | 0 | 0 | 0 | 0 | 1.157 | 1.1555 | 1.1559 | 29.8288 | -90.1913 | 149.8817 | 0
4 | 0 | 0 | 0 | 0 | 0 | 0 | 0 | 0 | 0 | 0 | 0 | 0 | 1.1594 | 1.158 | 1.1583 | 29.7808 | -90.2398 | 149.8326 | 0
5 | 0 | 0 | 0 | 0 | 0 | 0 | 0 | 0 | 0 | 0 | 0 | 0 | 1.1587 | 1.1572 | 1.1576 | 29.7948 | -90.2257 | 149.8469 | 0
6 | 0 | 0 | 0 | 0 | 0 | 0 | 0 | 0 | 0 | 0 | 0 | 0 | 1.1677 | 1.1627 | 1.1653 | 29.8434 | -90.1537 | 150.0563 | 0
7 | 0 | 0 | 0 | 0 | 0 | 0 | 0 | 0 | 0 | 0 | 0 | 0 | 1.1776 | 1.1709 | 1.1745 | 29.7521 | -90.2344 | 150.041 | 0
8 | 0 | 0.038196 | 0.038132 | 0 | 0.0088209 | 0.0088061 | 0.016866 | 0.043532 | 0.034106 | 0.083213 | 0.030844 | 0.087096 | 1.1762 | 1.1674 | 1.1724 | 29.6744 | -90.2915 | 150.0622 | 0.038273
9 | 0 | 0 | 0 | 0 | 0 | 0 | 0 | 0 | 0 | 0 | 0 | 0 | 1.1762 | 1.1674 | 1.1724 | 29.6744 | -90.2915 | 150.0622 | 0

## LLG_min_6
name | pf_ikss_a_ka | pf_ikss_b_ka | pf_ikss_c_ka | pf_skss_a_mw | pf_skss_b_mw | pf_skss_c_mw | pf_rk0_ohm | pf_xk0_ohm | pf_rk1_ohm | pf_xk1_ohm | pf_rk2_ohm | pf_xk2_ohm | pf_vm_a_pu | pf_vm_b_pu | pf_vm_c_pu | pf_va_a_degree | pf_va_b_degree | pf_va_c_degree | 3xI0
0 | 0 | 0 | 0 | 0 | 0 | 0 | 0 | 0 | 0 | 0 | 0 | 0 | 0.9494 | 0.94877 | 0.94908 | 29.9547 | -90.0456 | 149.9877 | 0
1 | 0 | 0 | 0 | 0 | 0 | 0 | 0 | 0 | 0 | 0 | 0 | 0 | 0.88363 | 0.80759 | 0.83932 | 24.0279 | -96.6663 | 148.1964 | 0
10 | 0 | 0 | 0 | 0 | 0 | 0 | 0 | 0 | 0 | 0 | 0 | 0 | 0.416 | 0 | 0.416 | -1.0803 | 0 | 178.9197 | 0
11 | 0 | 0 | 0 | 0 | 0 | 0 | 0 | 0 | 0 | 0 | 0 | 0 | 0.88407 | 0.80824 | 0.83973 | 24.0437 | -96.6595 | 148.1931 | 0
12 | 0 | 0 | 0 | 0 | 0 | 0 | 0 | 0 | 0 | 0 | 0 | 0 | 0.88429 | 0.80857 | 0.83994 | 24.0516 | -96.6561 | 148.1915 | 0
13 | 0 | 0 | 0 | 0 | 0 | 0 | 0 | 0 | 0 | 0 | 0 | 0 | 0.88451 | 0.80889 | 0.84014 | 24.0595 | -96.6527 | 148.1898 | 0
14 | 0 | 0 | 0 | 0 | 0 | 0 | 0 | 0 | 0 | 0 | 0 | 0 | 0.88473 | 0.80922 | 0.84035 | 24.0674 | -96.6493 | 148.1882 | 0
15 | 0 | 0 | 0 | 0 | 0 | 0 | 0 | 0 | 0 | 0 | 0 | 0 | 0.88451 | 0.80889 | 0.84014 | 24.0595 | -96.6527 | 148.1898 | 0
16 | 0 | 0 | 0 | 0 | 0 | 0 | 0 | 0 | 0 | 0 | 0 | 0 | 0.88451 | 0.80889 | 0.84014 | 24.0595 | -96.6527 | 148.1898 | 0
17 | 0 | 0 | 0 | 0 | 0 | 0 | 0 | 0 | 0 | 0 | 0 | 0 | 0.88451 | 0.80889 | 0.84014 | 24.0595 | -96.6527 | 148.1898 | 0
18 | 0 | 0 | 0 | 0 | 0 | 0 | 0 | 0 | 0 | 0 | 0 | 0 | 0.88385 | 0.80792 | 0.83953 | 24.0358 | -96.663 | 148.1947 | 0
19 | 0 | 0 | 0 | 0 | 0 | 0 | 0 | 0 | 0 | 0 | 0 | 0 | 0.88407 | 0.80824 | 0.83974 | 24.0437 | -96.6596 | 148.1931 | 0
2 | 0 | 0 | 0 | 0 | 0 | 0 | 0 | 0 | 0 | 0 | 0 | 0 | 0.75845 | 0.60602 | 0.72102 | 20.6916 | -96.6791 | 152.4116 | 0
3 | 0 | 0 | 0 | 0 | 0 | 0 | 0 | 0 | 0 | 0 | 0 | 0 | 0.88385 | 0.80791 | 0.83953 | 24.0358 | -96.6629 | 148.1948 | 0
4 | 0 | 0 | 0 | 0 | 0 | 0 | 0 | 0 | 0 | 0 | 0 | 0 | 0.88385 | 0.80792 | 0.83953 | 24.0358 | -96.663 | 148.1947 | 0
5 | 0 | 0 | 0 | 0 | 0 | 0 | 0 | 0 | 0 | 0 | 0 | 0 | 0.88385 | 0.80791 | 0.83953 | 24.0358 | -96.663 | 148.1947 | 0
6 | 0 | 0 | 0 | 0 | 0 | 0 | 0 | 0 | 0 | 0 | 0 | 0 | 0.63685 | 0.40445 | 0.60813 | 16.0601 | -96.7047 | 158.2342 | 0
7 | 0 | 0 | 0 | 0 | 0 | 0 | 0 | 0 | 0 | 0 | 0 | 0 | 0.52134 | 0.20288 | 0.50429 | 9.314 | -96.781 | 166.5742 | 0
8 | 0 | 1.9472 | 1.9084 | 0 | 0.44968 | 0.44074 | 0.041988 | 0.05131 | 0.078229 | 0.10355 | 0.07818 | 0.10379 | 0.416 | 0 | 0.416 | -1.0803 | 0 | 178.9197 | 2.5098
9 | 0 | 0 | 0 | 0 | 0 | 0 | 0 | 0 | 0 | 0 | 0 | 0 | 0.416 | 0 | 0.416 | -1.0803 | 0 | 178.9197 | 0

## LLG_min_10
name | pf_ikss_a_ka | pf_ikss_b_ka | pf_ikss_c_ka | pf_skss_a_mw | pf_skss_b_mw | pf_skss_c_mw | pf_rk0_ohm | pf_xk0_ohm | pf_rk1_ohm | pf_xk1_ohm | pf_rk2_ohm | pf_xk2_ohm | pf_vm_a_pu | pf_vm_b_pu | pf_vm_c_pu | pf_va_a_degree | pf_va_b_degree | pf_va_c_degree | 3xI0
0 | 0 | 0 | 0 | 0 | 0 | 0 | 0 | 0 | 0 | 0 | 0 | 0 | 0.89943 | 0.89883 | 0.89913 | 29.9547 | -90.0456 | 149.9877 | 0
1 | 0 | 0 | 0 | 0 | 0 | 0 | 0 | 0 | 0 | 0 | 0 | 0 | 0.83712 | 0.76508 | 0.79515 | 24.0279 | -96.6663 | 148.1964 | 0
10 | 0 | 0 | 0 | 0 | 0 | 0 | 0 | 0 | 0 | 0 | 0 | 0 | 0.3941 | 0 | 0.3941 | -1.0803 | 0 | 178.9197 | 0
11 | 0 | 0 | 0 | 0 | 0 | 0 | 0 | 0 | 0 | 0 | 0 | 0 | 0.83754 | 0.7657 | 0.79554 | 24.0437 | -96.6595 | 148.1931 | 0
12 | 0 | 0 | 0 | 0 | 0 | 0 | 0 | 0 | 0 | 0 | 0 | 0 | 0.83774 | 0.76601 | 0.79573 | 24.0516 | -96.6561 | 148.1915 | 0
13 | 0 | 0 | 0 | 0 | 0 | 0 | 0 | 0 | 0 | 0 | 0 | 0 | 0.83795 | 0.76632 | 0.79592 | 24.0595 | -96.6527 | 148.1898 | 0
14 | 0 | 0 | 0 | 0 | 0 | 0 | 0 | 0 | 0 | 0 | 0 | 0 | 0.83816 | 0.76663 | 0.79612 | 24.0674 | -96.6493 | 148.1882 | 0
15 | 0 | 0 | 0 | 0 | 0 | 0 | 0 | 0 | 0 | 0 | 0 | 0 | 0.83795 | 0.76632 | 0.79592 | 24.0595 | -96.6527 | 148.1898 | 0
16 | 0 | 0 | 0 | 0 | 0 | 0 | 0 | 0 | 0 | 0 | 0 | 0 | 0.83795 | 0.76632 | 0.79592 | 24.0595 | -96.6527 | 148.1898 | 0
17 | 0 | 0 | 0 | 0 | 0 | 0 | 0 | 0 | 0 | 0 | 0 | 0 | 0.83795 | 0.76632 | 0.79592 | 24.0595 | -96.6527 | 148.1898 | 0
18 | 0 | 0 | 0 | 0 | 0 | 0 | 0 | 0 | 0 | 0 | 0 | 0 | 0.83733 | 0.76539 | 0.79534 | 24.0358 | -96.663 | 148.1947 | 0
19 | 0 | 0 | 0 | 0 | 0 | 0 | 0 | 0 | 0 | 0 | 0 | 0 | 0.83754 | 0.7657 | 0.79554 | 24.0437 | -96.6596 | 148.1931 | 0
2 | 0 | 0 | 0 | 0 | 0 | 0 | 0 | 0 | 0 | 0 | 0 | 0 | 0.71853 | 0.57412 | 0.68307 | 20.6916 | -96.6791 | 152.4116 | 0
3 | 0 | 0 | 0 | 0 | 0 | 0 | 0 | 0 | 0 | 0 | 0 | 0 | 0.83733 | 0.76539 | 0.79534 | 24.0358 | -96.6629 | 148.1948 | 0
4 | 0 | 0 | 0 | 0 | 0 | 0 | 0 | 0 | 0 | 0 | 0 | 0 | 0.83733 | 0.76539 | 0.79534 | 24.0358 | -96.663 | 148.1947 | 0
5 | 0 | 0 | 0 | 0 | 0 | 0 | 0 | 0 | 0 | 0 | 0 | 0 | 0.83733 | 0.76539 | 0.79534 | 24.0358 | -96.663 | 148.1947 | 0
6 | 0 | 0 | 0 | 0 | 0 | 0 | 0 | 0 | 0 | 0 | 0 | 0 | 0.60333 | 0.38316 | 0.57612 | 16.0601 | -96.7047 | 158.2342 | 0
7 | 0 | 0 | 0 | 0 | 0 | 0 | 0 | 0 | 0 | 0 | 0 | 0 | 0.4939 | 0.1922 | 0.47775 | 9.314 | -96.781 | 166.5742 | 0
8 | 0 | 1.8447 | 1.808 | 0 | 0.42601 | 0.41754 | 0.041988 | 0.05131 | 0.078229 | 0.10355 | 0.07818 | 0.10379 | 0.3941 | 0 | 0.3941 | -1.0803 | 0 | 178.9197 | 2.3777
9 | 0 | 0 | 0 | 0 | 0 | 0 | 0 | 0 | 0 | 0 | 0 | 0 | 0.3941 | 0 | 0.3941 | -1.0803 | 0 | 178.9197 | 0

## LLG_min_fault_6
name | pf_ikss_a_ka | pf_ikss_b_ka | pf_ikss_c_ka | pf_skss_a_mw | pf_skss_b_mw | pf_skss_c_mw | pf_rk0_ohm | pf_xk0_ohm | pf_rk1_ohm | pf_xk1_ohm | pf_rk2_ohm | pf_xk2_ohm | pf_vm_a_pu | pf_vm_b_pu | pf_vm_c_pu | pf_va_a_degree | pf_va_b_degree | pf_va_c_degree | 3xI0
0 | 0 | 0 | 0 | 0 | 0 | 0 | 0 | 0 | 0 | 0 | 0 | 0 | 0.94999 | 0.94998 | 0.94999 | 29.9992 | -90.001 | 149.9999 | 0
1 | 0 | 0 | 0 | 0 | 0 | 0 | 0 | 0 | 0 | 0 | 0 | 0 | 0.94938 | 0.94759 | 0.9482 | 29.8966 | -90.1232 | 149.9804 | 0
10 | 0 | 0 | 0 | 0 | 0 | 0 | 0 | 0 | 0 | 0 | 0 | 0 | 0.94219 | 0.93303 | 0.94083 | 29.6319 | -90.143 | 150.2269 | 0
11 | 0 | 0 | 0 | 0 | 0 | 0 | 0 | 0 | 0 | 0 | 0 | 0 | 0.94939 | 0.9476 | 0.94821 | 29.8969 | -90.1231 | 149.9803 | 0
12 | 0 | 0 | 0 | 0 | 0 | 0 | 0 | 0 | 0 | 0 | 0 | 0 | 0.94939 | 0.94761 | 0.94821 | 29.8971 | -90.1231 | 149.9803 | 0
13 | 0 | 0 | 0 | 0 | 0 | 0 | 0 | 0 | 0 | 0 | 0 | 0 | 0.94939 | 0.94761 | 0.94821 | 29.8972 | -90.123 | 149.9803 | 0
14 | 0 | 0 | 0 | 0 | 0 | 0 | 0 | 0 | 0 | 0 | 0 | 0 | 0.9494 | 0.94762 | 0.94822 | 29.8974 | -90.123 | 149.9802 | 0
15 | 0 | 0 | 0 | 0 | 0 | 0 | 0 | 0 | 0 | 0 | 0 | 0 | 0.94939 | 0.94761 | 0.94821 | 29.8972 | -90.123 | 149.9803 | 0
16 | 0 | 0 | 0 | 0 | 0 | 0 | 0 | 0 | 0 | 0 | 0 | 0 | 0.94939 | 0.94761 | 0.94821 | 29.8972 | -90.123 | 149.9803 | 0
17 | 0 | 0 | 0 | 0 | 0 | 0 | 0 | 0 | 0 | 0 | 0 | 0 | 0.94939 | 0.94761 | 0.94821 | 29.8972 | -90.123 | 149.9803 | 0
18 | 0 | 0 | 0 | 0 | 0 | 0 | 0 | 0 | 0 | 0 | 0 | 0 | 0.94938 | 0.9476 | 0.94821 | 29.8968 | -90.1232 | 149.9804 | 0
19 | 0 | 0 | 0 | 0 | 0 | 0 | 0 | 0 | 0 | 0 | 0 | 0 | 0.94939 | 0.9476 | 0.94821 | 29.8969 | -90.1231 | 149.9803 | 0
2 | 0 | 0 | 0 | 0 | 0 | 0 | 0 | 0 | 0 | 0 | 0 | 0 | 0.94759 | 0.94396 | 0.94636 | 29.8309 | -90.1283 | 150.0415 | 0
3 | 0 | 0 | 0 | 0 | 0 | 0 | 0 | 0 | 0 | 0 | 0 | 0 | 0.94938 | 0.9476 | 0.94821 | 29.8968 | -90.1232 | 149.9804 | 0
4 | 0 | 0 | 0 | 0 | 0 | 0 | 0 | 0 | 0 | 0 | 0 | 0 | 0.94938 | 0.9476 | 0.94821 | 29.8968 | -90.1232 | 149.9804 | 0
5 | 0 | 0 | 0 | 0 | 0 | 0 | 0 | 0 | 0 | 0 | 0 | 0 | 0.94938 | 0.9476 | 0.94821 | 29.8968 | -90.1232 | 149.9804 | 0
6 | 0 | 0 | 0 | 0 | 0 | 0 | 0 | 0 | 0 | 0 | 0 | 0 | 0.94579 | 0.94032 | 0.94452 | 29.7648 | -90.1333 | 150.1029 | 0
7 | 0 | 0 | 0 | 0 | 0 | 0 | 0 | 0 | 0 | 0 | 0 | 0 | 0.944 | 0.93669 | 0.94268 | 29.6986 | -90.1385 | 150.1645 | 0
8 | 0 | 0.030531 | 0.030503 | 0 | 0.0070509 | 0.0070444 | 0.041988 | 0.05131 | 0.078229 | 0.10355 | 0.07818 | 0.10379 | 0.94219 | 0.93303 | 0.94083 | 29.6319 | -90.143 | 150.2269 | 0.030651
9 | 0 | 0 | 0 | 0 | 0 | 0 | 0 | 0 | 0 | 0 | 0 | 0 | 0.94219 | 0.93303 | 0.94083 | 29.6319 | -90.143 | 150.2269 | 0

## LLG_min_fault_10
name | pf_ikss_a_ka | pf_ikss_b_ka | pf_ikss_c_ka | pf_skss_a_mw | pf_skss_b_mw | pf_skss_c_mw | pf_rk0_ohm | pf_xk0_ohm | pf_rk1_ohm | pf_xk1_ohm | pf_rk2_ohm | pf_xk2_ohm | pf_vm_a_pu | pf_vm_b_pu | pf_vm_c_pu | pf_va_a_degree | pf_va_b_degree | pf_va_c_degree | 3xI0
0 | 0 | 0 | 0 | 0 | 0 | 0 | 0 | 0 | 0 | 0 | 0 | 0 | 0.89999 | 0.89998 | 0.89999 | 29.9992 | -90.001 | 149.9999 | 0
1 | 0 | 0 | 0 | 0 | 0 | 0 | 0 | 0 | 0 | 0 | 0 | 0 | 0.89941 | 0.89772 | 0.8983 | 29.8966 | -90.1232 | 149.9804 | 0
10 | 0 | 0 | 0 | 0 | 0 | 0 | 0 | 0 | 0 | 0 | 0 | 0 | 0.8926 | 0.88392 | 0.89131 | 29.6319 | -90.143 | 150.2269 | 0
11 | 0 | 0 | 0 | 0 | 0 | 0 | 0 | 0 | 0 | 0 | 0 | 0 | 0.89942 | 0.89773 | 0.8983 | 29.8969 | -90.1231 | 149.9803 | 0
12 | 0 | 0 | 0 | 0 | 0 | 0 | 0 | 0 | 0 | 0 | 0 | 0 | 0.89942 | 0.89773 | 0.89831 | 29.8971 | -90.1231 | 149.9803 | 0
13 | 0 | 0 | 0 | 0 | 0 | 0 | 0 | 0 | 0 | 0 | 0 | 0 | 0.89943 | 0.89774 | 0.89831 | 29.8972 | -90.123 | 149.9803 | 0
14 | 0 | 0 | 0 | 0 | 0 | 0 | 0 | 0 | 0 | 0 | 0 | 0 | 0.89943 | 0.89774 | 0.89831 | 29.8974 | -90.123 | 149.9802 | 0
15 | 0 | 0 | 0 | 0 | 0 | 0 | 0 | 0 | 0 | 0 | 0 | 0 | 0.89943 | 0.89774 | 0.89831 | 29.8972 | -90.123 | 149.9803 | 0
16 | 0 | 0 | 0 | 0 | 0 | 0 | 0 | 0 | 0 | 0 | 0 | 0 | 0.89943 | 0.89774 | 0.89831 | 29.8972 | -90.123 | 149.9803 | 0
17 | 0 | 0 | 0 | 0 | 0 | 0 | 0 | 0 | 0 | 0 | 0 | 0 | 0.89943 | 0.89774 | 0.89831 | 29.8972 | -90.123 | 149.9803 | 0
18 | 0 | 0 | 0 | 0 | 0 | 0 | 0 | 0 | 0 | 0 | 0 | 0 | 0.89942 | 0.89772 | 0.8983 | 29.8968 | -90.1232 | 149.9804 | 0
19 | 0 | 0 | 0 | 0 | 0 | 0 | 0 | 0 | 0 | 0 | 0 | 0 | 0.89942 | 0.89773 | 0.8983 | 29.8969 | -90.1231 | 149.9803 | 0
2 | 0 | 0 | 0 | 0 | 0 | 0 | 0 | 0 | 0 | 0 | 0 | 0 | 0.89771 | 0.89427 | 0.89655 | 29.8309 | -90.1283 | 150.0415 | 0
3 | 0 | 0 | 0 | 0 | 0 | 0 | 0 | 0 | 0 | 0 | 0 | 0 | 0.89942 | 0.89772 | 0.8983 | 29.8968 | -90.1232 | 149.9804 | 0
4 | 0 | 0 | 0 | 0 | 0 | 0 | 0 | 0 | 0 | 0 | 0 | 0 | 0.89942 | 0.89772 | 0.8983 | 29.8968 | -90.1232 | 149.9804 | 0
5 | 0 | 0 | 0 | 0 | 0 | 0 | 0 | 0 | 0 | 0 | 0 | 0 | 0.89942 | 0.89772 | 0.8983 | 29.8968 | -90.1232 | 149.9804 | 0
6 | 0 | 0 | 0 | 0 | 0 | 0 | 0 | 0 | 0 | 0 | 0 | 0 | 0.89601 | 0.89083 | 0.89481 | 29.7648 | -90.1333 | 150.1029 | 0
7 | 0 | 0 | 0 | 0 | 0 | 0 | 0 | 0 | 0 | 0 | 0 | 0 | 0.89431 | 0.88739 | 0.89306 | 29.6986 | -90.1385 | 150.1645 | 0
8 | 0 | 0.028924 | 0.028898 | 0 | 0.0066798 | 0.0066737 | 0.041988 | 0.05131 | 0.078229 | 0.10355 | 0.07818 | 0.10379 | 0.8926 | 0.88392 | 0.89131 | 29.6319 | -90.143 | 150.2269 | 0.029037
9 | 0 | 0 | 0 | 0 | 0 | 0 | 0 | 0 | 0 | 0 | 0 | 0 | 0.8926 | 0.88392 | 0.89131 | 29.6319 | -90.143 | 150.2269 | 0