## LLL_max_6
name | pf_ikss_ka | pf_skss_mw | pf_rk_ohm | pf_xk_ohm | pf_vm_pu | pf_va_degree
0 | 57.9593 | 1003.8845 | 0.010976 | 0.10902 | 0 | 84.2512
1 | 0 | 0 | 0 | 0 | 0.56933 | 10.7105
10 | 0 | 0 | 0 | 0 | 0.56933 | 10.7105
11 | 0 | 0 | 0 | 0 | 0.56933 | 10.7105
12 | 0 | 0 | 0 | 0 | 0.56933 | 10.7105
13 | 0 | 0 | 0 | 0 | 0.56933 | 10.7105
14 | 0 | 0 | 0 | 0 | 0.56933 | 10.7105
15 | 0 | 0 | 0 | 0 | 0.56933 | 10.7105
16 | 0 | 0 | 0 | 0 | 0.56933 | 10.7105
17 | 0 | 0 | 0 | 0 | 0.56933 | 10.7105
18 | 0 | 0 | 0 | 0 | 1.1 | -5.4833e-11
19 | 0 | 0 | 0 | 0 | 0.56933 | 10.7105
2 | 0 | 0 | 0 | 0 | 0.56933 | 10.7105
3 | 0 | 0 | 0 | 0 | 0.56933 | 10.7105
4 | 0 | 0 | 0 | 0 | 1.1 | -5.4833e-11
5 | 0 | 0 | 0 | 0 | 0.56933 | 10.7105
6 | 0 | 0 | 0 | 0 | 0.56933 | 10.7105
7 | 0 | 0 | 0 | 0 | 0.56933 | 10.7105
8 | 0 | 0 | 0 | 0 | 0.56933 | 10.7105
9 | 0 | 0 | 0 | 0 | 0.56933 | 10.7105

## LLL_max_10
name | pf_ikss_ka | pf_skss_mw | pf_rk_ohm | pf_xk_ohm | pf_vm_pu | pf_va_degree
0 | 57.9542 | 1003.7955 | 0.010973 | 0.10903 | 0 | 84.2531
1 | 0 | 0 | 0 | 0 | 0.58233 | 10.4543
10 | 0 | 0 | 0 | 0 | 0.58233 | 10.4543
11 | 0 | 0 | 0 | 0 | 0.58233 | 10.4543
12 | 0 | 0 | 0 | 0 | 0.58233 | 10.4543
13 | 0 | 0 | 0 | 0 | 0.58233 | 10.4543
14 | 0 | 0 | 0 | 0 | 0.58233 | 10.4543
15 | 0 | 0 | 0 | 0 | 0.58233 | 10.4543
16 | 0 | 0 | 0 | 0 | 0.58233 | 10.4543
17 | 0 | 0 | 0 | 0 | 0.58233 | 10.4543
18 | 0 | 0 | 0 | 0 | 1.1 | -5.2669e-11
19 | 0 | 0 | 0 | 0 | 0.58233 | 10.4543
2 | 0 | 0 | 0 | 0 | 0.58233 | 10.4543
3 | 0 | 0 | 0 | 0 | 0.58233 | 10.4543
4 | 0 | 0 | 0 | 0 | 1.1 | -5.2669e-11
5 | 0 | 0 | 0 | 0 | 0.58233 | 10.4543
6 | 0 | 0 | 0 | 0 | 0.58233 | 10.4543
7 | 0 | 0 | 0 | 0 | 0.58233 | 10.4543
8 | 0 | 0 | 0 | 0 | 0.58233 | 10.4543
9 | 0 | 0 | 0 | 0 | 0.58233 | 10.4543

## LLL_max_fault_6
name | pf_ikss_ka | pf_skss_mw | pf_rk_ohm | pf_xk_ohm | pf_vm_pu | pf_va_degree
0 | 0.88745 | 15.3712 | 0.010976 | 0.10902 | 1.0869 | 45
1 | 0 | 0 | 0 | 0 | 1.0925 | -0.20508
10 | 0 | 0 | 0 | 0 | 1.0925 | -0.20508
11 | 0 | 0 | 0 | 0 | 1.0925 | -0.20508
12 | 0 | 0 | 0 | 0 | 1.0925 | -0.20508
13 | 0 | 0 | 0 | 0 | 1.0925 | -0.20508
14 | 0 | 0 | 0 | 0 | 1.0925 | -0.20508
15 | 0 | 0 | 0 | 0 | 1.0925 | -0.20508
16 | 0 | 0 | 0 | 0 | 1.0925 | -0.20508
17 | 0 | 0 | 0 | 0 | 1.0925 | -0.20508
18 | 0 | 0 | 0 | 0 | 1.1 | -2.5491e-12
19 | 0 | 0 | 0 | 0 | 1.0925 | -0.20508
2 | 0 | 0 | 0 | 0 | 1.0925 | -0.20508
3 | 0 | 0 | 0 | 0 | 1.0925 | -0.20508
4 | 0 | 0 | 0 | 0 | 1.1 | -2.5491e-12
5 | 0 | 0 | 0 | 0 | 1.0925 | -0.20508
6 | 0 | 0 | 0 | 0 | 1.0925 | -0.20508
7 | 0 | 0 | 0 | 0 | 1.0925 | -0.20508
8 | 0 | 0 | 0 | 0 | 1.0925 | -0.20508
9 | 0 | 0 | 0 | 0 | 1.0925 | -0.20508

## LLL_max_fault_10
name | pf_ikss_ka | pf_skss_mw | pf_rk_ohm | pf_xk_ohm | pf_vm_pu | pf_va_degree
0 | 0.88745 | 15.3712 | 0.010973 | 0.10903 | 1.0869 | 45
1 | 0 | 0 | 0 | 0 | 1.0927 | -0.19851
10 | 0 | 0 | 0 | 0 | 1.0927 | -0.19851
11 | 0 | 0 | 0 | 0 | 1.0927 | -0.19851
12 | 0 | 0 | 0 | 0 | 1.0927 | -0.19851
13 | 0 | 0 | 0 | 0 | 1.0927 | -0.19851
14 | 0 | 0 | 0 | 0 | 1.0927 | -0.19851
15 | 0 | 0 | 0 | 0 | 1.0927 | -0.19851
16 | 0 | 0 | 0 | 0 | 1.0927 | -0.19851
17 | 0 | 0 | 0 | 0 | 1.0927 | -0.19851
18 | 0 | 0 | 0 | 0 | 1.1 | -2.4811e-12
19 | 0 | 0 | 0 | 0 | 1.0927 | -0.19851
2 | 0 | 0 | 0 | 0 | 1.0927 | -0.19851
3 | 0 | 0 | 0 | 0 | 1.0927 | -0.19851
4 | 0 | 0 | 0 | 0 | 1.1 | -2.4811e-12
5 | 0 | 0 | 0 | 0 | 1.0927 | -0.19851
6 | 0 | 0 | 0 | 0 | 1.0927 | -0.19851
7 | 0 | 0 | 0 | 0 | 1.0927 | -0.19851
8 | 0 | 0 | 0 | 0 | 1.0927 | -0.19851
9 | 0 | 0 | 0 | 0 | 1.0927 | -0.19851

## LLL_min_6
name | pf_ikss_ka | pf_skss_mw | pf_rk_ohm | pf_xk_ohm | pf_vm_pu | pf_va_degree
0 | 46.366 | 803.0828 | 0.012564 | 0.12388 | 0 | 84.2091
1 | 0 | 0 | 0 | 0 | 0.49215 | 20.988
10 | 0 | 0 | 0 | 0 | 0.49215 | 20.988
11 | 0 | 0 | 0 | 0 | 0.49215 | 20.988
12 | 0 | 0 | 0 | 0 | 0.49215 | 20.988
13 | 0 | 0 | 0 | 0 | 0.49215 | 20.988
14 | 0 | 0 | 0 | 0 | 0.49215 | 20.988
15 | 0 | 0 | 0 | 0 | 0.49215 | 20.988
16 | 0 | 0 | 0 | 0 | 0.49215 | 20.988
17 | 0 | 0 | 0 | 0 | 0.49215 | 20.988
18 | 0 | 0 | 0 | 0 | 1 | -8.1724e-11
19 | 0 | 0 | 0 | 0 | 0.49215 | 20.988
2 | 0 | 0 | 0 | 0 | 0.49215 | 20.988
3 | 0 | 0 | 0 | 0 | 0.49215 | 20.988
4 | 0 | 0 | 0 | 0 | 1 | -8.1724e-11
5 | 0 | 0 | 0 | 0 | 0.49215 | 20.988
6 | 0 | 0 | 0 | 0 | 0.49215 | 20.988
7 | 0 | 0 | 0 | 0 | 0.49215 | 20.988
8 | 0 | 0 | 0 | 0 | 0.49215 | 20.988
9 | 0 | 0 | 0 | 0 | 0.49215 | 20.988

## LLL_min_10
name | pf_ikss_ka | pf_skss_mw | pf_rk_ohm | pf_xk_ohm | pf_vm_pu | pf_va_degree
0 | 46.366 | 803.0828 | 0.012564 | 0.12388 | 0 | 84.2091
1 | 0 | 0 | 0 | 0 | 0.49215 | 20.988
10 | 0 | 0 | 0 | 0 | 0.49215 | 20.988
11 | 0 | 0 | 0 | 0 | 0.49215 | 20.988
12 | 0 | 0 | 0 | 0 | 0.49215 | 20.988
13 | 0 | 0 | 0 | 0 | 0.49215 | 20.988
14 | 0 | 0 | 0 | 0 | 0.49215 | 20.988
15 | 0 | 0 | 0 | 0 | 0.49215 | 20.988
16 | 0 | 0 | 0 | 0 | 0.49215 | 20.988
17 | 0 | 0 | 0 | 0 | 0.49215 | 20.988
18 | 0 | 0 | 0 | 0 | 1 | -8.1724e-11
19 | 0 | 0 | 0 | 0 | 0.49215 | 20.988
2 | 0 | 0 | 0 | 0 | 0.49215 | 20.988
3 | 0 | 0 | 0 | 0 | 0.49215 | 20.988
4 | 0 | 0 | 0 | 0 | 1 | -8.1724e-11
5 | 0 | 0 | 0 | 0 | 0.49215 | 20.988
6 | 0 | 0 | 0 | 0 | 0.49215 | 20.988
7 | 0 | 0 | 0 | 0 | 0.49215 | 20.988
8 | 0 | 0 | 0 | 0 | 0.49215 | 20.988
9 | 0 | 0 | 0 | 0 | 0.49215 | 20.988

## LLL_min_fault_6
name | pf_ikss_ka | pf_skss_mw | pf_rk_ohm | pf_xk_ohm | pf_vm_pu | pf_va_degree
0 | 0.80546 | 13.9509 | 0.012564 | 0.12388 | 0.98648 | 45
1 | 0 | 0 | 0 | 0 | 0.99076 | -0.20018
10 | 0 | 0 | 0 | 0 | 0.99076 | -0.20018
11 | 0 | 0 | 0 | 0 | 0.99076 | -0.20018
12 | 0 | 0 | 0 | 0 | 0.99076 | -0.20018
13 | 0 | 0 | 0 | 0 | 0.99076 | -0.20018
14 | 0 | 0 | 0 | 0 | 0.99076 | -0.20018
15 | 0 | 0 | 0 | 0 | 0.99076 | -0.20018
16 | 0 | 0 | 0 | 0 | 0.99076 | -0.20018
17 | 0 | 0 | 0 | 0 | 0.99076 | -0.20018
18 | 0 | 0 | 0 | 0 | 1 | -2.9439e-12
19 | 0 | 0 | 0 | 0 | 0.99076 | -0.20018
2 | 0 | 0 | 0 | 0 | 0.99076 | -0.20018
3 | 0 | 0 | 0 | 0 | 0.99076 | -0.20018
4 | 0 | 0 | 0 | 0 | 1 | -2.9439e-12
5 | 0 | 0 | 0 | 0 | 0.99076 | -0.20018
6 | 0 | 0 | 0 | 0 | 0.99076 | -0.20018
7 | 0 | 0 | 0 | 0 | 0.99076 | -0.20018
8 | 0 | 0 | 0 | 0 | 0.99076 | -0.20018
9 | 0 | 0 | 0 | 0 | 0.99076 | -0.20018

## LLL_min_fault_10
name | pf_ikss_ka | pf_skss_mw | pf_rk_ohm | pf_xk_ohm | pf_vm_pu | pf_va_degree
0 | 0.80546 | 13.9509 | 0.012564 | 0.12388 | 0.98648 | 45
1 | 0 | 0 | 0 | 0 | 0.99076 | -0.20018
10 | 0 | 0 | 0 | 0 | 0.99076 | -0.20018
11 | 0 | 0 | 0 | 0 | 0.99076 | -0.20018
12 | 0 | 0 | 0 | 0 | 0.99076 | -0.20018
13 | 0 | 0 | 0 | 0 | 0.99076 | -0.20018
14 | 0 | 0 | 0 | 0 | 0.99076 | -0.20018
15 | 0 | 0 | 0 | 0 | 0.99076 | -0.20018
16 | 0 | 0 | 0 | 0 | 0.99076 | -0.20018
17 | 0 | 0 | 0 | 0 | 0.99076 | -0.20018
18 | 0 | 0 | 0 | 0 | 1 | -2.9439e-12
19 | 0 | 0 | 0 | 0 | 0.99076 | -0.20018
2 | 0 | 0 | 0 | 0 | 0.99076 | -0.20018
3 | 0 | 0 | 0 | 0 | 0.99076 | -0.20018
4 | 0 | 0 | 0 | 0 | 1 | -2.9439e-12
5 | 0 | 0 | 0 | 0 | 0.99076 | -0.20018
6 | 0 | 0 | 0 | 0 | 0.99076 | -0.20018
7 | 0 | 0 | 0 | 0 | 0.99076 | -0.20018
8 | 0 | 0 | 0 | 0 | 0.99076 | -0.20018
9 | 0 | 0 | 0 | 0 | 0.99076 | -0.20018

## LL_max_6
name | pf_ikss_a_ka | pf_ikss_b_ka | pf_ikss_c_ka | pf_skss_a_mw | pf_skss_b_mw | pf_skss_c_mw | pf_rk0_ohm | pf_xk0_ohm | pf_rk1_ohm | pf_xk1_ohm | pf_rk2_ohm | pf_xk2_ohm | pf_vm_a_pu | pf_vm_b_pu | pf_vm_c_pu | pf_va_a_degree | pf_va_b_degree | pf_va_c_degree
0 | 0 | 50.1942 | 50.1942 | 0 | 289.7965 | 289.7965 | 0.010945 | 0.10945 | 0.010976 | 0.10902 | 0.010976 | 0.10902 | 0.95263 | 0 | 0.95263 | -8.6018e-11 | 0 | -180
1 | 0 | 0 | 0 | 0 | 0 | 0 | 0 | 0 | 0 | 0 | 0 | 0 | 0.9422 | 0.56933 | 1.0437 | 17.2694 | -79.2895 | 164.4552
10 | 0 | 0 | 0 | 0 | 0 | 0 | 0 | 0 | 0 | 0 | 0 | 0 | 0.9422 | 0.56933 | 1.0437 | 17.2694 | -79.2895 | 164.4552
11 | 0 | 0 | 0 | 0 | 0 | 0 | 0 | 0 | 0 | 0 | 0 | 0 | 0.9422 | 0.56933 | 1.0437 | 17.2694 | -79.2895 | 164.4552
12 | 0 | 0 | 0 | 0 | 0 | 0 | 0 | 0 | 0 | 0 | 0 | 0 | 0.9422 | 0.56933 | 1.0437 | 17.2694 | -79.2895 | 164.4552
13 | 0 | 0 | 0 | 0 | 0 | 0 | 0 | 0 | 0 | 0 | 0 | 0 | 0.9422 | 0.56933 | 1.0437 | 17.2694 | -79.2895 | 164.4552
14 | 0 | 0 | 0 | 0 | 0 | 0 | 0 | 0 | 0 | 0 | 0 | 0 | 0.9422 | 0.56933 | 1.0437 | 17.2694 | -79.2895 | 164.4552
15 | 0 | 0 | 0 | 0 | 0 | 0 | 0 | 0 | 0 | 0 | 0 | 0 | 0.9422 | 0.56933 | 1.0437 | 17.2694 | -79.2895 | 164.4552
16 | 0 | 0 | 0 | 0 | 0 | 0 | 0 | 0 | 0 | 0 | 0 | 0 | 0.9422 | 0.56933 | 1.0437 | 17.2694 | -79.2895 | 164.4552
17 | 0 | 0 | 0 | 0 | 0 | 0 | 0 | 0 | 0 | 0 | 0 | 0 | 0.9422 | 0.56933 | 1.0437 | 17.2694 | -79.2895 | 164.4552
18 | 0 | 0 | 0 | 0 | 0 | 0 | 0 | 0 | 0 | 0 | 0 | 0 | 1.1 | 1.1 | 1.1 | 30 | -90 | 150
19 | 0 | 0 | 0 | 0 | 0 | 0 | 0 | 0 | 0 | 0 | 0 | 0 | 0.9422 | 0.56933 | 1.0437 | 17.2694 | -79.2895 | 164.4552
2 | 0 | 0 | 0 | 0 | 0 | 0 | 0 | 0 | 0 | 0 | 0 | 0 | 0.9422 | 0.56933 | 1.0437 | 17.2694 | -79.2895 | 164.4552
3 | 0 | 0 | 0 | 0 | 0 | 0 | 0 | 0 | 0 | 0 | 0 | 0 | 0.9422 | 0.56933 | 1.0437 | 17.2694 | -79.2895 | 164.4552
4 | 0 | 0 | 0 | 0 | 0 | 0 | 0 | 0 | 0 | 0 | 0 | 0 | 1.1 | 1.1 | 1.1 | 30 | -90 | 150
5 | 0 | 0 | 0 | 0 | 0 | 0 | 0 | 0 | 0 | 0 | 0 | 0 | 0.9422 | 0.56933 | 1.0437 | 17.2694 | -79.2895 | 164.4552
6 | 0 | 0 | 0 | 0 | 0 | 0 | 0 | 0 | 0 | 0 | 0 | 0 | 0.9422 | 0.56933 | 1.0437 | 17.2694 | -79.2895 | 164.4552
7 | 0 | 0 | 0 | 0 | 0 | 0 | 0 | 0 | 0 | 0 | 0 | 0 | 0.9422 | 0.56933 | 1.0437 | 17.2694 | -79.2895 | 164.4552
8 | 0 | 0 | 0 | 0 | 0 | 0 | 0 | 0 | 0 | 0 | 0 | 0 | 0.9422 | 0.56933 | 1.0437 | 17.2694 | -79.2895 | 164.4552
9 | 0 | 0 | 0 | 0 | 0 | 0 | 0 | 0 | 0 | 0 | 0 | 0 | 0.9422 | 0.56933 | 1.0437 | 17.2694 | -79.2895 | 164.4552

## LL_max_10
name | pf_ikss_a_ka | pf_ikss_b_ka | pf_ikss_c_ka | pf_skss_a_mw | pf_skss_b_mw | pf_skss_c_mw | pf_rk0_ohm | pf_xk0_ohm | pf_rk1_ohm | pf_xk1_ohm | pf_rk2_ohm | pf_xk2_ohm | pf_vm_a_pu | pf_vm_b_pu | pf_vm_c_pu | pf_va_a_degree | pf_va_b_degree | pf_va_c_degree
0 | 0 | 50.1898 | 50.1898 | 0 | 289.7708 | 289.7708 | 0.010945 | 0.10945 | 0.010973 | 0.10903 | 0.010973 | 0.10903 | 0.95263 | 0 | 0.95263 | -8.6065e-11 | 0 | -180
1 | 0 | 0 | 0 | 0 | 0 | 0 | 0 | 0 | 0 | 0 | 0 | 0 | 0.94426 | 0.58233 | 1.0454 | 17.6521 | -79.5457 | 164.1042
10 | 0 | 0 | 0 | 0 | 0 | 0 | 0 | 0 | 0 | 0 | 0 | 0 | 0.94426 | 0.58233 | 1.0454 | 17.6521 | -79.5457 | 164.1042
11 | 0 | 0 | 0 | 0 | 0 | 0 | 0 | 0 | 0 | 0 | 0 | 0 | 0.94426 | 0.58233 | 1.0454 | 17.6521 | -79.5457 | 164.1042
12 | 0 | 0 | 0 | 0 | 0 | 0 | 0 | 0 | 0 | 0 | 0 | 0 | 0.94426 | 0.58233 | 1.0454 | 17.6521 | -79.5457 | 164.1042
13 | 0 | 0 | 0 | 0 | 0 | 0 | 0 | 0 | 0 | 0 | 0 | 0 | 0.94426 | 0.58233 | 1.0454 | 17.6521 | -79.5457 | 164.1042
14 | 0 | 0 | 0 | 0 | 0 | 0 | 0 | 0 | 0 | 0 | 0 | 0 | 0.94426 | 0.58233 | 1.0454 | 17.6521 | -79.5457 | 164.1042
15 | 0 | 0 | 0 | 0 | 0 | 0 | 0 | 0 | 0 | 0 | 0 | 0 | 0.94426 | 0.58233 | 1.0454 | 17.6521 | -79.5457 | 164.1042
16 | 0 | 0 | 0 | 0 | 0 | 0 | 0 | 0 | 0 | 0 | 0 | 0 | 0.94426 | 0.58233 | 1.0454 | 17.6521 | -79.5457 | 164.1042
17 | 0 | 0 | 0 | 0 | 0 | 0 | 0 | 0 | 0 | 0 | 0 | 0 | 0.94426 | 0.58233 | 1.0454 | 17.6521 | -79.5457 | 164.1042
18 | 0 | 0 | 0 | 0 | 0 | 0 | 0 | 0 | 0 | 0 | 0 | 0 | 1.1 | 1.1 | 1.1 | 30 | -90 | 150
19 | 0 | 0 | 0 | 0 | 0 | 0 | 0 | 0 | 0 | 0 | 0 | 0 | 0.94426 | 0.58233 | 1.0454 | 17.6521 | -79.5457 | 164.1042
2 | 0 | 0 | 0 | 0 | 0 | 0 | 0 | 0 | 0 | 0 | 0 | 0 | 0.94426 | 0.58233 | 1.0454 | 17.6521 | -79.5457 | 164.1042
3 | 0 | 0 | 0 | 0 | 0 | 0 | 0 | 0 | 0 | 0 | 0 | 0 | 0.94426 | 0.58233 | 1.0454 | 17.6521 | -79.5457 | 164.1042
4 | 0 | 0 | 0 | 0 | 0 | 0 | 0 | 0 | 0 | 0 | 0 | 0 | 1.1 | 1.1 | 1.1 | 30 | -90 | 150
5 | 0 | 0 | 0 | 0 | 0 | 0 | 0 | 0 | 0 | 0 | 0 | 0 | 0.94426 | 0.58233 | 1.0454 | 17.6521 | -79.5457 | 164.1042
6 | 0 | 0 | 0 | 0 | 0 | 0 | 0 | 0 | 0 | 0 | 0 | 0 | 0.94426 | 0.58233 | 1.0454 | 17.6521 | -79.5457 | 164.1042
7 | 0 | 0 | 0 | 0 | 0 | 0 | 0 | 0 | 0 | 0 | 0 | 0 | 0.94426 | 0.58233 | 1.0454 | 17.6521 | -79.5457 | 164.1042
8 | 0 | 0 | 0 | 0 | 0 | 0 | 0 | 0 | 0 | 0 | 0 | 0 | 0.94426 | 0.58233 | 1.0454 | 17.6521 | -79.5457 | 164.1042
9 | 0 | 0 | 0 | 0 | 0 | 0 | 0 | 0 | 0 | 0 | 0 | 0 | 0.94426 | 0.58233 | 1.0454 | 17.6521 | -79.5457 | 164.1042

## LL_max_fault_6
name | pf_ikss_a_ka | pf_ikss_b_ka | pf_ikss_c_ka | pf_skss_a_mw | pf_skss_b_mw | pf_skss_c_mw | pf_rk0_ohm | pf_xk0_ohm | pf_rk1_ohm | pf_xk1_ohm | pf_rk2_ohm | pf_xk2_ohm | pf_vm_a_pu | pf_vm_b_pu | pf_vm_c_pu | pf_va_a_degree | pf_va_b_degree | pf_va_c_degree
0 | 0 | 1.5189 | 1.5189 | 0 | 8.7694 | 8.7694 | 0.010945 | 0.10945 | 0.010976 | 0.10902 | 0.010976 | 0.10902 | 1.1025 | 1.074 | 1.0846 | 29.1438 | -91.0971 | 150.3272
1 | 0 | 0 | 0 | 0 | 0 | 0 | 0 | 0 | 0 | 0 | 0 | 0 | 1.0996 | 1.0852 | 1.093 | 29.5663 | -90.4006 | 150.2374
10 | 0 | 0 | 0 | 0 | 0 | 0 | 0 | 0 | 0 | 0 | 0 | 0 | 1.0996 | 1.0852 | 1.093 | 29.5663 | -90.4006 | 150.2374
11 | 0 | 0 | 0 | 0 | 0 | 0 | 0 | 0 | 0 | 0 | 0 | 0 | 1.0996 | 1.0852 | 1.093 | 29.5663 | -90.4006 | 150.2374
12 | 0 | 0 | 0 | 0 | 0 | 0 | 0 | 0 | 0 | 0 | 0 | 0 | 1.0996 | 1.0852 | 1.093 | 29.5663 | -90.4006 | 150.2374
13 | 0 | 0 | 0 | 0 | 0 | 0 | 0 | 0 | 0 | 0 | 0 | 0 | 1.0996 | 1.0852 | 1.093 | 29.5663 | -90.4006 | 150.2374
14 | 0 | 0 | 0 | 0 | 0 | 0 | 0 | 0 | 0 | 0 | 0 | 0 | 1.0996 | 1.0852 | 1.093 | 29.5663 | -90.4006 | 150.2374
15 | 0 | 0 | 0 | 0 | 0 | 0 | 0 | 0 | 0 | 0 | 0 | 0 | 1.0996 | 1.0852 | 1.093 | 29.5663 | -90.4006 | 150.2374
16 | 0 | 0 | 0 | 0 | 0 | 0 | 0 | 0 | 0 | 0 | 0 | 0 | 1.0996 | 1.0852 | 1.093 | 29.5663 | -90.4006 | 150.2374
17 | 0 | 0 | 0 | 0 | 0 | 0 | 0 | 0 | 0 | 0 | 0 | 0 | 1.0996 | 1.0852 | 1.093 | 29.5663 | -90.4006 | 150.2374
18 | 0 | 0 | 0 | 0 | 0 | 0 | 0 | 0 | 0 | 0 | 0 | 0 | 1.1 | 1.1 | 1.1 | 30 | -90 | 150
19 | 0 | 0 | 0 | 0 | 0 | 0 | 0 | 0 | 0 | 0 | 0 | 0 | 1.0996 | 1.0852 | 1.093 | 29.5663 | -90.4006 | 150.2374
2 | 0 | 0 | 0 | 0 | 0 | 0 | 0 | 0 | 0 | 0 | 0 | 0 | 1.0996 | 1.0852 | 1.093 | 29.5663 | -90.4006 | 150.2374
3 | 0 | 0 | 0 | 0 | 0 | 0 | 0 | 0 | 0 | 0 | 0 | 0 | 1.0996 | 1.0852 | 1.093 | 29.5663 | -90.4006 | 150.2374
4 | 0 | 0 | 0 | 0 | 0 | 0 | 0 | 0 | 0 | 0 | 0 | 0 | 1.1 | 1.1 | 1.1 | 30 | -90 | 150
5 | 0 | 0 | 0 | 0 | 0 | 0 | 0 | 0 | 0 | 0 | 0 | 0 | 1.0996 | 1.0852 | 1.093 | 29.5663 | -90.4006 | 150.2374
6 | 0 | 0 | 0 | 0 | 0 | 0 | 0 | 0 | 0 | 0 | 0 | 0 | 1.0996 | 1.0852 | 1.093 | 29.5663 | -90.4006 | 150.2374
7 | 0 | 0 | 0 | 0 | 0 | 0 | 0 | 0 | 0 | 0 | 0 | 0 | 1.0996 | 1.0852 | 1.093 | 29.5663 | -90.4006 | 150.2374
8 | 0 | 0 | 0 | 0 | 0 | 0 | 0 | 0 | 0 | 0 | 0 | 0 | 1.0996 | 1.0852 | 1.093 | 29.5663 | -90.4006 | 150.2374
9 | 0 | 0 | 0 | 0 | 0 | 0 | 0 | 0 | 0 | 0 | 0 | 0 | 1.0996 | 1.0852 | 1.093 | 29.5663 | -90.4006 | 150.2374

## LL_max_fault_10
name | pf_ikss_a_ka | pf_ikss_b_ka | pf_ikss_c_ka | pf_skss_a_mw | pf_skss_b_mw | pf_skss_c_mw | pf_rk0_ohm | pf_xk0_ohm | pf_rk1_ohm | pf_xk1_ohm | pf_rk2_ohm | pf_xk2_ohm | pf_vm_a_pu | pf_vm_b_pu | pf_vm_c_pu | pf_va_a_degree | pf_va_b_degree | pf_va_c_degree
0 | 0 | 1.5189 | 1.5189 | 0 | 8.7693 | 8.7693 | 0.010945 | 0.10945 | 0.010973 | 0.10903 | 0.010973 | 0.10903 | 1.1025 | 1.074 | 1.0846 | 29.1437 | -91.0972 | 150.3272
1 | 0 | 0 | 0 | 0 | 0 | 0 | 0 | 0 | 0 | 0 | 0 | 0 | 1.0996 | 1.0855 | 1.0932 | 29.5766 | -90.3877 | 150.2334
10 | 0 | 0 | 0 | 0 | 0 | 0 | 0 | 0 | 0 | 0 | 0 | 0 | 1.0996 | 1.0855 | 1.0932 | 29.5766 | -90.3877 | 150.2334
11 | 0 | 0 | 0 | 0 | 0 | 0 | 0 | 0 | 0 | 0 | 0 | 0 | 1.0996 | 1.0855 | 1.0932 | 29.5766 | -90.3877 | 150.2334
12 | 0 | 0 | 0 | 0 | 0 | 0 | 0 | 0 | 0 | 0 | 0 | 0 | 1.0996 | 1.0855 | 1.0932 | 29.5766 | -90.3877 | 150.2334
13 | 0 | 0 | 0 | 0 | 0 | 0 | 0 | 0 | 0 | 0 | 0 | 0 | 1.0996 | 1.0855 | 1.0932 | 29.5766 | -90.3877 | 150.2334
14 | 0 | 0 | 0 | 0 | 0 | 0 | 0 | 0 | 0 | 0 | 0 | 0 | 1.0996 | 1.0855 | 1.0932 | 29.5766 | -90.3877 | 150.2334
15 | 0 | 0 | 0 | 0 | 0 | 0 | 0 | 0 | 0 | 0 | 0 | 0 | 1.0996 | 1.0855 | 1.0932 | 29.5766 | -90.3877 | 150.2334
16 | 0 | 0 | 0 | 0 | 0 | 0 | 0 | 0 | 0 | 0 | 0 | 0 | 1.0996 | 1.0855 | 1.0932 | 29.5766 | -90.3877 | 150.2334
17 | 0 | 0 | 0 | 0 | 0 | 0 | 0 | 0 | 0 | 0 | 0 | 0 | 1.0996 | 1.0855 | 1.0932 | 29.5766 | -90.3877 | 150.2334
18 | 0 | 0 | 0 | 0 | 0 | 0 | 0 | 0 | 0 | 0 | 0 | 0 | 1.1 | 1.1 | 1.1 | 30 | -90 | 150
19 | 0 | 0 | 0 | 0 | 0 | 0 | 0 | 0 | 0 | 0 | 0 | 0 | 1.0996 | 1.0855 | 1.0932 | 29.5766 | -90.3877 | 150.2334
2 | 0 | 0 | 0 | 0 | 0 | 0 | 0 | 0 | 0 | 0 | 0 | 0 | 1.0996 | 1.0855 | 1.0932 | 29.5766 | -90.3877 | 150.2334
3 | 0 | 0 | 0 | 0 | 0 | 0 | 0 | 0 | 0 | 0 | 0 | 0 | 1.0996 | 1.0855 | 1.0932 | 29.5766 | -90.3877 | 150.2334
4 | 0 | 0 | 0 | 0 | 0 | 0 | 0 | 0 | 0 | 0 | 0 | 0 | 1.1 | 1.1 | 1.1 | 30 | -90 | 150
5 | 0 | 0 | 0 | 0 | 0 | 0 | 0 | 0 | 0 | 0 | 0 | 0 | 1.0996 | 1.0855 | 1.0932 | 29.5766 | -90.3877 | 150.2334
6 | 0 | 0 | 0 | 0 | 0 | 0 | 0 | 0 | 0 | 0 | 0 | 0 | 1.0996 | 1.0855 | 1.0932 | 29.5766 | -90.3877 | 150.2334
7 | 0 | 0 | 0 | 0 | 0 | 0 | 0 | 0 | 0 | 0 | 0 | 0 | 1.0996 | 1.0855 | 1.0932 | 29.5766 | -90.3877 | 150.2334
8 | 0 | 0 | 0 | 0 | 0 | 0 | 0 | 0 | 0 | 0 | 0 | 0 | 1.0996 | 1.0855 | 1.0932 | 29.5766 | -90.3877 | 150.2334
9 | 0 | 0 | 0 | 0 | 0 | 0 | 0 | 0 | 0 | 0 | 0 | 0 | 1.0996 | 1.0855 | 1.0932 | 29.5766 | -90.3877 | 150.2334

## LL_min_6
name | pf_ikss_a_ka | pf_ikss_b_ka | pf_ikss_c_ka | pf_skss_a_mw | pf_skss_b_mw | pf_skss_c_mw | pf_rk0_ohm | pf_xk0_ohm | pf_rk1_ohm | pf_xk1_ohm | pf_rk2_ohm | pf_xk2_ohm | pf_vm_a_pu | pf_vm_b_pu | pf_vm_c_pu | pf_va_a_degree | pf_va_b_degree | pf_va_c_degree
0 | 0 | 40.1541 | 40.1541 | 0 | 231.83 | 231.83 | 0.012438 | 0.12438 | 0.012564 | 0.12388 | 0.012564 | 0.12388 | 0.86603 | 0 | 0.86603 | 1.7374e-10 | 0 | 180
1 | 0 | 0 | 0 | 0 | 0 | 0 | 0 | 0 | 0 | 0 | 0 | 0 | 0.81111 | 0.49215 | 0.98143 | 16.4545 | -69.012 | 166.4617
10 | 0 | 0 | 0 | 0 | 0 | 0 | 0 | 0 | 0 | 0 | 0 | 0 | 0.81111 | 0.49215 | 0.98143 | 16.4545 | -69.012 | 166.4617
11 | 0 | 0 | 0 | 0 | 0 | 0 | 0 | 0 | 0 | 0 | 0 | 0 | 0.81111 | 0.49215 | 0.98143 | 16.4545 | -69.012 | 166.4617
12 | 0 | 0 | 0 | 0 | 0 | 0 | 0 | 0 | 0 | 0 | 0 | 0 | 0.81111 | 0.49215 | 0.98143 | 16.4545 | -69.012 | 166.4617
13 | 0 | 0 | 0 | 0 | 0 | 0 | 0 | 0 | 0 | 0 | 0 | 0 | 0.81111 | 0.49215 | 0.98143 | 16.4545 | -69.012 | 166.4617
14 | 0 | 0 | 0 | 0 | 0 | 0 | 0 | 0 | 0 | 0 | 0 | 0 | 0.81111 | 0.49215 | 0.98143 | 16.4545 | -69.012 | 166.4617
15 | 0 | 0 | 0 | 0 | 0 | 0 | 0 | 0 | 0 | 0 | 0 | 0 | 0.81111 | 0.49215 | 0.98143 | 16.4545 | -69.012 | 166.4617
16 | 0 | 0 | 0 | 0 | 0 | 0 | 0 | 0 | 0 | 0 | 0 | 0 | 0.81111 | 0.49215 | 0.98143 | 16.4545 | -69.012 | 166.4617
17 | 0 | 0 | 0 | 0 | 0 | 0 | 0 | 0 | 0 | 0 | 0 | 0 | 0.81111 | 0.49215 | 0.98143 | 16.4545 | -69.012 | 166.4617
18 | 0 | 0 | 0 | 0 | 0 | 0 | 0 | 0 | 0 | 0 | 0 | 0 | 1 | 1 | 1 | 30 | -90 | 150
19 | 0 | 0 | 0 | 0 | 0 | 0 | 0 | 0 | 0 | 0 | 0 | 0 | 0.81111 | 0.49215 | 0.98143 | 16.4545 | -69.012 | 166.4617
2 | 0 | 0 | 0 | 0 | 0 | 0 | 0 | 0 | 0 | 0 | 0 | 0 | 0.81111 | 0.49215 | 0.98143 | 16.4545 | -69.012 | 166.4617
3 | 0 | 0 | 0 | 0 | 0 | 0 | 0 | 0 | 0 | 0 | 0 | 0 | 0.81111 | 0.49215 | 0.98143 | 16.4545 | -69.012 | 166.4617
4 | 0 | 0 | 0 | 0 | 0 | 0 | 0 | 0 | 0 | 0 | 0 | 0 | 1 | 1 | 1 | 30 | -90 | 150
5 | 0 | 0 | 0 | 0 | 0 | 0 | 0 | 0 | 0 | 0 | 0 | 0 | 0.81111 | 0.49215 | 0.98143 | 16.4545 | -69.012 | 166.4617
6 | 0 | 0 | 0 | 0 | 0 | 0 | 0 | 0 | 0 | 0 | 0 | 0 | 0.81111 | 0.49215 | 0.98143 | 16.4545 | -69.012 | 166.4617
7 | 0 | 0 | 0 | 0 | 0 | 0 | 0 | 0 | 0 | 0 | 0 | 0 | 0.81111 | 0.49215 | 0.98143 | 16.4545 | -69.012 | 166.4617
8 | 0 | 0 | 0 | 0 | 0 | 0 | 0 | 0 | 0 | 0 | 0 | 0 | 0.81111 | 0.49215 | 0.98143 | 16.4545 | -69.012 | 166.4617
9 | 0 | 0 | 0 | 0 | 0 | 0 | 0 | 0 | 0 | 0 | 0 | 0 | 0.81111 | 0.49215 | 0.98143 | 16.4545 | -69.012 | 166.4617

## LL_min_10
name | pf_ikss_a_ka | pf_ikss_b_ka | pf_ikss_c_ka | pf_skss_a_mw | pf_skss_b_mw | pf_skss_c_mw | pf_rk0_ohm | pf_xk0_ohm | pf_rk1_ohm | pf_xk1_ohm | pf_rk2_ohm | pf_xk2_ohm | pf_vm_a_pu | pf_vm_b_pu | pf_vm_c_pu | pf_va_a_degree | pf_va_b_degree | pf_va_c_degree
0 | 0 | 40.1541 | 40.1541 | 0 | 231.83 | 231.83 | 0.012438 | 0.12438 | 0.012564 | 0.12388 | 0.012564 | 0.12388 | 0.86603 | 0 | 0.86603 | 1.7374e-10 | 0 | 180
1 | 0 | 0 | 0 | 0 | 0 | 0 | 0 | 0 | 0 | 0 | 0 | 0 | 0.81111 | 0.49215 | 0.98143 | 16.4545 | -69.012 | 166.4617
10 | 0 | 0 | 0 | 0 | 0 | 0 | 0 | 0 | 0 | 0 | 0 | 0 | 0.81111 | 0.49215 | 0.98143 | 16.4545 | -69.012 | 166.4617
11 | 0 | 0 | 0 | 0 | 0 | 0 | 0 | 0 | 0 | 0 | 0 | 0 | 0.81111 | 0.49215 | 0.98143 | 16.4545 | -69.012 | 166.4617
12 | 0 | 0 | 0 | 0 | 0 | 0 | 0 | 0 | 0 | 0 | 0 | 0 | 0.81111 | 0.49215 | 0.98143 | 16.4545 | -69.012 | 166.4617
13 | 0 | 0 | 0 | 0 | 0 | 0 | 0 | 0 | 0 | 0 | 0 | 0 | 0.81111 | 0.49215 | 0.98143 | 16.4545 | -69.012 | 166.4617
14 | 0 | 0 | 0 | 0 | 0 | 0 | 0 | 0 | 0 | 0 | 0 | 0 | 0.81111 | 0.49215 | 0.98143 | 16.4545 | -69.012 | 166.4617
15 | 0 | 0 | 0 | 0 | 0 | 0 | 0 | 0 | 0 | 0 | 0 | 0 | 0.81111 | 0.49215 | 0.98143 | 16.4545 | -69.012 | 166.4617
16 | 0 | 0 | 0 | 0 | 0 | 0 | 0 | 0 | 0 | 0 | 0 | 0 | 0.81111 | 0.49215 | 0.98143 | 16.4545 | -69.012 | 166.4617
17 | 0 | 0 | 0 | 0 | 0 | 0 | 0 | 0 | 0 | 0 | 0 | 0 | 0.81111 | 0.49215 | 0.98143 | 16.4545 | -69.012 | 166.4617
18 | 0 | 0 | 0 | 0 | 0 | 0 | 0 | 0 | 0 | 0 | 0 | 0 | 1 | 1 | 1 | 30 | -90 | 150
19 | 0 | 0 | 0 | 0 | 0 | 0 | 0 | 0 | 0 | 0 | 0 | 0 | 0.81111 | 0.49215 | 0.98143 | 16.4545 | -69.012 | 166.4617
2 | 0 | 0 | 0 | 0 | 0 | 0 | 0 | 0 | 0 | 0 | 0 | 0 | 0.81111 | 0.49215 | 0.98143 | 16.4545 | -69.012 | 166.4617
3 | 0 | 0 | 0 | 0 | 0 | 0 | 0 | 0 | 0 | 0 | 0 | 0 | 0.81111 | 0.49215 | 0.98143 | 16.4545 | -69.012 | 166.4617
4 | 0 | 0 | 0 | 0 | 0 | 0 | 0 | 0 | 0 | 0 | 0 | 0 | 1 | 1 | 1 | 30 | -90 | 150
5 | 0 | 0 | 0 | 0 | 0 | 0 | 0 | 0 | 0 | 0 | 0 | 0 | 0.81111 | 0.49215 | 0.98143 | 16.4545 | -69.012 | 166.4617
6 | 0 | 0 | 0 | 0 | 0 | 0 | 0 | 0 | 0 | 0 | 0 | 0 | 0.81111 | 0.49215 | 0.98143 | 16.4545 | -69.012 | 166.4617
7 | 0 | 0 | 0 | 0 | 0 | 0 | 0 | 0 | 0 | 0 | 0 | 0 | 0.81111 | 0.49215 | 0.98143 | 16.4545 | -69.012 | 166.4617
8 | 0 | 0 | 0 | 0 | 0 | 0 | 0 | 0 | 0 | 0 | 0 | 0 | 0.81111 | 0.49215 | 0.98143 | 16.4545 | -69.012 | 166.4617
9 | 0 | 0 | 0 | 0 | 0 | 0 | 0 | 0 | 0 | 0 | 0 | 0 | 0.81111 | 0.49215 | 0.98143 | 16.4545 | -69.012 | 166.4617

## LL_min_fault_6
name | pf_ikss_a_ka | pf_ikss_b_ka | pf_ikss_c_ka | pf_skss_a_mw | pf_skss_b_mw | pf_skss_c_mw | pf_rk0_ohm | pf_xk0_ohm | pf_rk1_ohm | pf_xk1_ohm | pf_rk2_ohm | pf_xk2_ohm | pf_vm_a_pu | pf_vm_b_pu | pf_vm_c_pu | pf_va_a_degree | pf_va_b_degree | pf_va_c_degree
0 | 0 | 1.3763 | 1.3763 | 0 | 7.9462 | 7.9462 | 0.012438 | 0.12438 | 0.012564 | 0.12388 | 0.012564 | 0.12388 | 1.0025 | 0.97321 | 0.98413 | 29.0299 | -91.2416 | 150.3743
1 | 0 | 0 | 0 | 0 | 0 | 0 | 0 | 0 | 0 | 0 | 0 | 0 | 0.99834 | 0.9817 | 0.99257 | 29.4495 | -90.3872 | 150.3622
10 | 0 | 0 | 0 | 0 | 0 | 0 | 0 | 0 | 0 | 0 | 0 | 0 | 0.99834 | 0.9817 | 0.99257 | 29.4495 | -90.3872 | 150.3622
11 | 0 | 0 | 0 | 0 | 0 | 0 | 0 | 0 | 0 | 0 | 0 | 0 | 0.99834 | 0.9817 | 0.99257 | 29.4495 | -90.3872 | 150.3622
12 | 0 | 0 | 0 | 0 | 0 | 0 | 0 | 0 | 0 | 0 | 0 | 0 | 0.99834 | 0.9817 | 0.99257 | 29.4495 | -90.3872 | 150.3622
13 | 0 | 0 | 0 | 0 | 0 | 0 | 0 | 0 | 0 | 0 | 0 | 0 | 0.99834 | 0.9817 | 0.99257 | 29.4495 | -90.3872 | 150.3622
14 | 0 | 0 | 0 | 0 | 0 | 0 | 0 | 0 | 0 | 0 | 0 | 0 | 0.99834 | 0.9817 | 0.99257 | 29.4495 | -90.3872 | 150.3622
15 | 0 | 0 | 0 | 0 | 0 | 0 | 0 | 0 | 0 | 0 | 0 | 0 | 0.99834 | 0.9817 | 0.99257 | 29.4495 | -90.3872 | 150.3622
16 | 0 | 0 | 0 | 0 | 0 | 0 | 0 | 0 | 0 | 0 | 0 | 0 | 0.99834 | 0.9817 | 0.99257 | 29.4495 | -90.3872 | 150.3622
17 | 0 | 0 | 0 | 0 | 0 | 0 | 0 | 0 | 0 | 0 | 0 | 0 | 0.99834 | 0.9817 | 0.99257 | 29.4495 | -90.3872 | 150.3622
18 | 0 | 0 | 0 | 0 | 0 | 0 | 0 | 0 | 0 | 0 | 0 | 0 | 1 | 1 | 1 | 30 | -90 | 150
19 | 0 | 0 | 0 | 0 | 0 | 0 | 0 | 0 | 0 | 0 | 0 | 0 | 0.99834 | 0.9817 | 0.99257 | 29.4495 | -90.3872 | 150.3622
2 | 0 | 0 | 0 | 0 | 0 | 0 | 0 | 0 | 0 | 0 | 0 | 0 | 0.99834 | 0.9817 | 0.99257 | 29.4495 | -90.3872 | 150.3622
3 | 0 | 0 | 0 | 0 | 0 | 0 | 0 | 0 | 0 | 0 | 0 | 0 | 0.99834 | 0.9817 | 0.99257 | 29.4495 | -90.3872 | 150.3622
4 | 0 | 0 | 0 | 0 | 0 | 0 | 0 | 0 | 0 | 0 | 0 | 0 | 1 | 1 | 1 | 30 | -90 | 150
5 | 0 | 0 | 0 | 0 | 0 | 0 | 0 | 0 | 0 | 0 | 0 | 0 | 0.99834 | 0.9817 | 0.99257 | 29.4495 | -90.3872 | 150.3622
6 | 0 | 0 | 0 | 0 | 0 | 0 | 0 | 0 | 0 | 0 | 0 | 0 | 0.99834 | 0.9817 | 0.99257 | 29.4495 | -90.3872 | 150.3622
7 | 0 | 0 | 0 | 0 | 0 | 0 | 0 | 0 | 0 | 0 | 0 | 0 | 0.99834 | 0.9817 | 0.99257 | 29.4495 | -90.3872 | 150.3622
8 | 0 | 0 | 0 | 0 | 0 | 0 | 0 | 0 | 0 | 0 | 0 | 0 | 0.99834 | 0.9817 | 0.99257 | 29.4495 | -90.3872 | 150.3622
9 | 0 | 0 | 0 | 0 | 0 | 0 | 0 | 0 | 0 | 0 | 0 | 0 | 0.99834 | 0.9817 | 0.99257 | 29.4495 | -90.3872 | 150.3622

## LL_min_fault_10
name | pf_ikss_a_ka | pf_ikss_b_ka | pf_ikss_c_ka | pf_skss_a_mw | pf_skss_b_mw | pf_skss_c_mw | pf_rk0_ohm | pf_xk0_ohm | pf_rk1_ohm | pf_xk1_ohm | pf_rk2_ohm | pf_xk2_ohm | pf_vm_a_pu | pf_vm_b_pu | pf_vm_c_pu | pf_va_a_degree | pf_va_b_degree | pf_va_c_degree
0 | 0 | 1.3763 | 1.3763 | 0 | 7.9462 | 7.9462 | 0.012438 | 0.12438 | 0.012564 | 0.12388 | 0.012564 | 0.12388 | 1.0025 | 0.97321 | 0.98413 | 29.0299 | -91.2416 | 150.3743
1 | 0 | 0 | 0 | 0 | 0 | 0 | 0 | 0 | 0 | 0 | 0 | 0 | 0.99834 | 0.9817 | 0.99257 | 29.4495 | -90.3872 | 150.3622
10 | 0 | 0 | 0 | 0 | 0 | 0 | 0 | 0 | 0 | 0 | 0 | 0 | 0.99834 | 0.9817 | 0.99257 | 29.4495 | -90.3872 | 150.3622
11 | 0 | 0 | 0 | 0 | 0 | 0 | 0 | 0 | 0 | 0 | 0 | 0 | 0.99834 | 0.9817 | 0.99257 | 29.4495 | -90.3872 | 150.3622
12 | 0 | 0 | 0 | 0 | 0 | 0 | 0 | 0 | 0 | 0 | 0 | 0 | 0.99834 | 0.9817 | 0.99257 | 29.4495 | -90.3872 | 150.3622
13 | 0 | 0 | 0 | 0 | 0 | 0 | 0 | 0 | 0 | 0 | 0 | 0 | 0.99834 | 0.9817 | 0.99257 | 29.4495 | -90.3872 | 150.3622
14 | 0 | 0 | 0 | 0 | 0 | 0 | 0 | 0 | 0 | 0 | 0 | 0 | 0.99834 | 0.9817 | 0.99257 | 29.4495 | -90.3872 | 150.3622
15 | 0 | 0 | 0 | 0 | 0 | 0 | 0 | 0 | 0 | 0 | 0 | 0 | 0.99834 | 0.9817 | 0.99257 | 29.4495 | -90.3872 | 150.3622
16 | 0 | 0 | 0 | 0 | 0 | 0 | 0 | 0 | 0 | 0 | 0 | 0 | 0.99834 | 0.9817 | 0.99257 | 29.4495 | -90.3872 | 150.3622
17 | 0 | 0 | 0 | 0 | 0 | 0 | 0 | 0 | 0 | 0 | 0 | 0 | 0.99834 | 0.9817 | 0.99257 | 29.4495 | -90.3872 | 150.3622
18 | 0 | 0 | 0 | 0 | 0 | 0 | 0 | 0 | 0 | 0 | 0 | 0 | 1 | 1 | 1 | 30 | -90 | 150
19 | 0 | 0 | 0 | 0 | 0 | 0 | 0 | 0 | 0 | 0 | 0 | 0 | 0.99834 | 0.9817 | 0.99257 | 29.4495 | -90.3872 | 150.3622
2 | 0 | 0 | 0 | 0 | 0 | 0 | 0 | 0 | 0 | 0 | 0 | 0 | 0.99834 | 0.9817 | 0.99257 | 29.4495 | -90.3872 | 150.3622
3 | 0 | 0 | 0 | 0 | 0 | 0 | 0 | 0 | 0 | 0 | 0 | 0 | 0.99834 | 0.9817 | 0.99257 | 29.4495 | -90.3872 | 150.3622
4 | 0 | 0 | 0 | 0 | 0 | 0 | 0 | 0 | 0 | 0 | 0 | 0 | 1 | 1 | 1 | 30 | -90 | 150
5 | 0 | 0 | 0 | 0 | 0 | 0 | 0 | 0 | 0 | 0 | 0 | 0 | 0.99834 | 0.9817 | 0.99257 | 29.4495 | -90.3872 | 150.3622
6 | 0 | 0 | 0 | 0 | 0 | 0 | 0 | 0 | 0 | 0 | 0 | 0 | 0.99834 | 0.9817 | 0.99257 | 29.4495 | -90.3872 | 150.3622
7 | 0 | 0 | 0 | 0 | 0 | 0 | 0 | 0 | 0 | 0 | 0 | 0 | 0.99834 | 0.9817 | 0.99257 | 29.4495 | -90.3872 | 150.3622
8 | 0 | 0 | 0 | 0 | 0 | 0 | 0 | 0 | 0 | 0 | 0 | 0 | 0.99834 | 0.9817 | 0.99257 | 29.4495 | -90.3872 | 150.3622
9 | 0 | 0 | 0 | 0 | 0 | 0 | 0 | 0 | 0 | 0 | 0 | 0 | 0.99834 | 0.9817 | 0.99257 | 29.4495 | -90.3872 | 150.3622

## LG_max_6
name | pf_ikss_a_ka | pf_ikss_b_ka | pf_ikss_c_ka | pf_skss_a_mw | pf_skss_b_mw | pf_skss_c_mw | pf_rk0_ohm | pf_xk0_ohm | pf_rk1_ohm | pf_xk1_ohm | pf_rk2_ohm | pf_xk2_ohm | pf_vm_a_pu | pf_vm_b_pu | pf_vm_c_pu | pf_va_a_degree | pf_va_b_degree | pf_va_c_degree | 3xI0
0 | 57.8844 | 0 | 0 | 334.1955 | 0 | 0 | 0.010945 | 0.10945 | 0.010976 | 0.10902 | 0.010976 | 0.10902 | 0.63562 | 1.1 | 0.63537 | 59.9423 | -90 | 120.0705 | 57.8844
1 | 0 | 0 | 0 | 0 | 0 | 0 | 0 | 0 | 0 | 0 | 0 | 0 | 0.88556 | 1.1 | 0.80613 | 43.6339 | -90 | 142.6627 | 0
10 | 0 | 0 | 0 | 0 | 0 | 0 | 0 | 0 | 0 | 0 | 0 | 0 | 0.88556 | 1.1 | 0.80613 | 43.6339 | -90 | 142.6627 | 0
11 | 0 | 0 | 0 | 0 | 0 | 0 | 0 | 0 | 0 | 0 | 0 | 0 | 0.88556 | 1.1 | 0.80613 | 43.6339 | -90 | 142.6627 | 0
12 | 0 | 0 | 0 | 0 | 0 | 0 | 0 | 0 | 0 | 0 | 0 | 0 | 0.88556 | 1.1 | 0.80613 | 43.6339 | -90 | 142.6627 | 0
13 | 0 | 0 | 0 | 0 | 0 | 0 | 0 | 0 | 0 | 0 | 0 | 0 | 0.88556 | 1.1 | 0.80613 | 43.6339 | -90 | 142.6627 | 0
14 | 0 | 0 | 0 | 0 | 0 | 0 | 0 | 0 | 0 | 0 | 0 | 0 | 0.88556 | 1.1 | 0.80613 | 43.6339 | -90 | 142.6627 | 0
15 | 0 | 0 | 0 | 0 | 0 | 0 | 0 | 0 | 0 | 0 | 0 | 0 | 0.88556 | 1.1 | 0.80613 | 43.6339 | -90 | 142.6627 | 0
16 | 0 | 0 | 0 | 0 | 0 | 0 | 0 | 0 | 0 | 0 | 0 | 0 | 0.88556 | 1.1 | 0.80613 | 43.6339 | -90 | 142.6627 | 0
17 | 0 | 0 | 0 | 0 | 0 | 0 | 0 | 0 | 0 | 0 | 0 | 0 | 0.88556 | 1.1 | 0.80613 | 43.6339 | -90 | 142.6627 | 0
18 | 0 | 0 | 0 | 0 | 0 | 0 | 0 | 0 | 0 | 0 | 0 | 0 | 1.1 | 1.1 | 1.1 | 30 | -90 | 150 | 0
19 | 0 | 0 | 0 | 0 | 0 | 0 | 0 | 0 | 0 | 0 | 0 | 0 | 0.88556 | 1.1 | 0.80613 | 43.6339 | -90 | 142.6627 | 0
2 | 0 | 0 | 0 | 0 | 0 | 0 | 0 | 0 | 0 | 0 | 0 | 0 | 0.88556 | 1.1 | 0.80613 | 43.6339 | -90 | 142.6627 | 0
3 | 0 | 0 | 0 | 0 | 0 | 0 | 0 | 0 | 0 | 0 | 0 | 0 | 0.88556 | 1.1 | 0.80613 | 43.6339 | -90 | 142.6627 | 0
4 | 0 | 0 | 0 | 0 | 0 | 0 | 0 | 0 | 0 | 0 | 0 | 0 | 1.1 | 1.1 | 1.1 | 30 | -90 | 150 | 0
5 | 0 | 0 | 0 | 0 | 0 | 0 | 0 | 0 | 0 | 0 | 0 | 0 | 0.88556 | 1.1 | 0.80613 | 43.6339 | -90 | 142.6627 | 0
6 | 0 | 0 | 0 | 0 | 0 | 0 | 0 | 0 | 0 | 0 | 0 | 0 | 0.88556 | 1.1 | 0.80613 | 43.6339 | -90 | 142.6627 | 0
7 | 0 | 0 | 0 | 0 | 0 | 0 | 0 | 0 | 0 | 0 | 0 | 0 | 0.88556 | 1.1 | 0.80613 | 43.6339 | -90 | 142.6627 | 0
8 | 0 | 0 | 0 | 0 | 0 | 0 | 0 | 0 | 0 | 0 | 0 | 0 | 0.88556 | 1.1 | 0.80613 | 43.6339 | -90 | 142.6627 | 0
9 | 0 | 0 | 0 | 0 | 0 | 0 | 0 | 0 | 0 | 0 | 0 | 0 | 0.88556 | 1.1 | 0.80613 | 43.6339 | -90 | 142.6627 | 0

## LG_max_10
name | pf_ikss_a_ka | pf_ikss_b_ka | pf_ikss_c_ka | pf_skss_a_mw | pf_skss_b_mw | pf_skss_c_mw | pf_rk0_ohm | pf_xk0_ohm | pf_rk1_ohm | pf_xk1_ohm | pf_rk2_ohm | pf_xk2_ohm | pf_vm_a_pu | pf_vm_b_pu | pf_vm_c_pu | pf_va_a_degree | pf_va_b_degree | pf_va_c_degree | 3xI0
0 | 57.8809 | 0 | 0 | 334.1757 | 0 | 0 | 0.010945 | 0.10945 | 0.010973 | 0.10903 | 0.010973 | 0.10903 | 0.6356 | 1.1 | 0.63537 | 59.9434 | -90 | 120.0687 | 57.8809
1 | 0 | 0 | 0 | 0 | 0 | 0 | 0 | 0 | 0 | 0 | 0 | 0 | 0.89104 | 1.1 | 0.81226 | 43.2912 | -90 | 142.9845 | 0
10 | 0 | 0 | 0 | 0 | 0 | 0 | 0 | 0 | 0 | 0 | 0 | 0 | 0.89104 | 1.1 | 0.81226 | 43.2912 | -90 | 142.9845 | 0
11 | 0 | 0 | 0 | 0 | 0 | 0 | 0 | 0 | 0 | 0 | 0 | 0 | 0.89104 | 1.1 | 0.81226 | 43.2912 | -90 | 142.9845 | 0
12 | 0 | 0 | 0 | 0 | 0 | 0 | 0 | 0 | 0 | 0 | 0 | 0 | 0.89104 | 1.1 | 0.81226 | 43.2912 | -90 | 142.9845 | 0
13 | 0 | 0 | 0 | 0 | 0 | 0 | 0 | 0 | 0 | 0 | 0 | 0 | 0.89104 | 1.1 | 0.81226 | 43.2912 | -90 | 142.9845 | 0
14 | 0 | 0 | 0 | 0 | 0 | 0 | 0 | 0 | 0 | 0 | 0 | 0 | 0.89104 | 1.1 | 0.81226 | 43.2912 | -90 | 142.9845 | 0
15 | 0 | 0 | 0 | 0 | 0 | 0 | 0 | 0 | 0 | 0 | 0 | 0 | 0.89104 | 1.1 | 0.81226 | 43.2912 | -90 | 142.9845 | 0
16 | 0 | 0 | 0 | 0 | 0 | 0 | 0 | 0 | 0 | 0 | 0 | 0 | 0.89104 | 1.1 | 0.81226 | 43.2912 | -90 | 142.9845 | 0
17 | 0 | 0 | 0 | 0 | 0 | 0 | 0 | 0 | 0 | 0 | 0 | 0 | 0.89104 | 1.1 | 0.81226 | 43.2912 | -90 | 142.9845 | 0
18 | 0 | 0 | 0 | 0 | 0 | 0 | 0 | 0 | 0 | 0 | 0 | 0 | 1.1 | 1.1 | 1.1 | 30 | -90 | 150 | 0
19 | 0 | 0 | 0 | 0 | 0 | 0 | 0 | 0 | 0 | 0 | 0 | 0 | 0.89104 | 1.1 | 0.81226 | 43.2912 | -90 | 142.9845 | 0
2 | 0 | 0 | 0 | 0 | 0 | 0 | 0 | 0 | 0 | 0 | 0 | 0 | 0.89104 | 1.1 | 0.81226 | 43.2912 | -90 | 142.9845 | 0
3 | 0 | 0 | 0 | 0 | 0 | 0 | 0 | 0 | 0 | 0 | 0 | 0 | 0.89104 | 1.1 | 0.81226 | 43.2912 | -90 | 142.9845 | 0
4 | 0 | 0 | 0 | 0 | 0 | 0 | 0 | 0 | 0 | 0 | 0 | 0 | 1.1 | 1.1 | 1.1 | 30 | -90 | 150 | 0
5 | 0 | 0 | 0 | 0 | 0 | 0 | 0 | 0 | 0 | 0 | 0 | 0 | 0.89104 | 1.1 | 0.81226 | 43.2912 | -90 | 142.9845 | 0
6 | 0 | 0 | 0 | 0 | 0 | 0 | 0 | 0 | 0 | 0 | 0 | 0 | 0.89104 | 1.1 | 0.81226 | 43.2912 | -90 | 142.9845 | 0
7 | 0 | 0 | 0 | 0 | 0 | 0 | 0 | 0 | 0 | 0 | 0 | 0 | 0.89104 | 1.1 | 0.81226 | 43.2912 | -90 | 142.9845 | 0
8 | 0 | 0 | 0 | 0 | 0 | 0 | 0 | 0 | 0 | 0 | 0 | 0 | 0.89104 | 1.1 | 0.81226 | 43.2912 | -90 | 142.9845 | 0
9 | 0 | 0 | 0 | 0 | 0 | 0 | 0 | 0 | 0 | 0 | 0 | 0 | 0.89104 | 1.1 | 0.81226 | 43.2912 | -90 | 142.9845 | 0

## LG_max_fault_6
name | pf_ikss_a_ka | pf_ikss_b_ka | pf_ikss_c_ka | pf_skss_a_mw | pf_skss_b_mw | pf_skss_c_mw | pf_rk0_ohm | pf_xk0_ohm | pf_rk1_ohm | pf_xk1_ohm | pf_rk2_ohm | pf_xk2_ohm | pf_vm_a_pu | pf_vm_b_pu | pf_vm_c_pu | pf_va_a_degree | pf_va_b_degree | pf_va_c_degree | 3xI0
0 | 0.88744 | 0 | 0 | 5.1237 | 0 | 0 | 0.010945 | 0.10945 | 0.010976 | 0.10902 | 0.010976 | 0.10902 | 1.0904 | 1.1 | 1.0965 | 29.9228 | -90 | 149.5266 | 0.88744
1 | 0 | 0 | 0 | 0 | 0 | 0 | 0 | 0 | 0 | 0 | 0 | 0 | 1.0951 | 1.1 | 1.0974 | 30.0106 | -90 | 149.7853 | 0
10 | 0 | 0 | 0 | 0 | 0 | 0 | 0 | 0 | 0 | 0 | 0 | 0 | 1.0951 | 1.1 | 1.0974 | 30.0106 | -90 | 149.7853 | 0
11 | 0 | 0 | 0 | 0 | 0 | 0 | 0 | 0 | 0 | 0 | 0 | 0 | 1.0951 | 1.1 | 1.0974 | 30.0106 | -90 | 149.7853 | 0
12 | 0 | 0 | 0 | 0 | 0 | 0 | 0 | 0 | 0 | 0 | 0 | 0 | 1.0951 | 1.1 | 1.0974 | 30.0106 | -90 | 149.7853 | 0
13 | 0 | 0 | 0 | 0 | 0 | 0 | 0 | 0 | 0 | 0 | 0 | 0 | 1.0951 | 1.1 | 1.0974 | 30.0106 | -90 | 149.7853 | 0
14 | 0 | 0 | 0 | 0 | 0 | 0 | 0 | 0 | 0 | 0 | 0 | 0 | 1.0951 | 1.1 | 1.0974 | 30.0106 | -90 | 149.7853 | 0
15 | 0 | 0 | 0 | 0 | 0 | 0 | 0 | 0 | 0 | 0 | 0 | 0 | 1.0951 | 1.1 | 1.0974 | 30.0106 | -90 | 149.7853 | 0
16 | 0 | 0 | 0 | 0 | 0 | 0 | 0 | 0 | 0 | 0 | 0 | 0 | 1.0951 | 1.1 | 1.0974 | 30.0106 | -90 | 149.7853 | 0
17 | 0 | 0 | 0 | 0 | 0 | 0 | 0 | 0 | 0 | 0 | 0 | 0 | 1.0951 | 1.1 | 1.0974 | 30.0106 | -90 | 149.7853 | 0
18 | 0 | 0 | 0 | 0 | 0 | 0 | 0 | 0 | 0 | 0 | 0 | 0 | 1.1 | 1.1 | 1.1 | 30 | -90 | 150 | 0
19 | 0 | 0 | 0 | 0 | 0 | 0 | 0 | 0 | 0 | 0 | 0 | 0 | 1.0951 | 1.1 | 1.0974 | 30.0106 | -90 | 149.7853 | 0
2 | 0 | 0 | 0 | 0 | 0 | 0 | 0 | 0 | 0 | 0 | 0 | 0 | 1.0951 | 1.1 | 1.0974 | 30.0106 | -90 | 149.7853 | 0
3 | 0 | 0 | 0 | 0 | 0 | 0 | 0 | 0 | 0 | 0 | 0 | 0 | 1.0951 | 1.1 | 1.0974 | 30.0106 | -90 | 149.7853 | 0
4 | 0 | 0 | 0 | 0 | 0 | 0 | 0 | 0 | 0 | 0 | 0 | 0 | 1.1 | 1.1 | 1.1 | 30 | -90 | 150 | 0
5 | 0 | 0 | 0 | 0 | 0 | 0 | 0 | 0 | 0 | 0 | 0 | 0 | 1.0951 | 1.1 | 1.0974 | 30.0106 | -90 | 149.7853 | 0
6 | 0 | 0 | 0 | 0 | 0 | 0 | 0 | 0 | 0 | 0 | 0 | 0 | 1.0951 | 1.1 | 1.0974 | 30.0106 | -90 | 149.7853 | 0
7 | 0 | 0 | 0 | 0 | 0 | 0 | 0 | 0 | 0 | 0 | 0 | 0 | 1.0951 | 1.1 | 1.0974 | 30.0106 | -90 | 149.7853 | 0
8 | 0 | 0 | 0 | 0 | 0 | 0 | 0 | 0 | 0 | 0 | 0 | 0 | 1.0951 | 1.1 | 1.0974 | 30.0106 | -90 | 149.7853 | 0
9 | 0 | 0 | 0 | 0 | 0 | 0 | 0 | 0 | 0 | 0 | 0 | 0 | 1.0951 | 1.1 | 1.0974 | 30.0106 | -90 | 149.7853 | 0

## LG_max_fault_10
name | pf_ikss_a_ka | pf_ikss_b_ka | pf_ikss_c_ka | pf_skss_a_mw | pf_skss_b_mw | pf_skss_c_mw | pf_rk0_ohm | pf_xk0_ohm | pf_rk1_ohm | pf_xk1_ohm | pf_rk2_ohm | pf_xk2_ohm | pf_vm_a_pu | pf_vm_b_pu | pf_vm_c_pu | pf_va_a_degree | pf_va_b_degree | pf_va_c_degree | 3xI0
0 | 0.88744 | 0 | 0 | 5.1237 | 0 | 0 | 0.010945 | 0.10945 | 0.010973 | 0.10903 | 0.010973 | 0.10903 | 1.0904 | 1.1 | 1.0965 | 29.9227 | -90 | 149.5266 | 0.88744
1 | 0 | 0 | 0 | 0 | 0 | 0 | 0 | 0 | 0 | 0 | 0 | 0 | 1.0953 | 1.1 | 1.0974 | 30.0114 | -90 | 149.7909 | 0
10 | 0 | 0 | 0 | 0 | 0 | 0 | 0 | 0 | 0 | 0 | 0 | 0 | 1.0953 | 1.1 | 1.0974 | 30.0114 | -90 | 149.7909 | 0
11 | 0 | 0 | 0 | 0 | 0 | 0 | 0 | 0 | 0 | 0 | 0 | 0 | 1.0953 | 1.1 | 1.0974 | 30.0114 | -90 | 149.7909 | 0
12 | 0 | 0 | 0 | 0 | 0 | 0 | 0 | 0 | 0 | 0 | 0 | 0 | 1.0953 | 1.1 | 1.0974 | 30.0114 | -90 | 149.7909 | 0
13 | 0 | 0 | 0 | 0 | 0 | 0 | 0 | 0 | 0 | 0 | 0 | 0 | 1.0953 | 1.1 | 1.0974 | 30.0114 | -90 | 149.7909 | 0
14 | 0 | 0 | 0 | 0 | 0 | 0 | 0 | 0 | 0 | 0 | 0 | 0 | 1.0953 | 1.1 | 1.0974 | 30.0114 | -90 | 149.7909 | 0
15 | 0 | 0 | 0 | 0 | 0 | 0 | 0 | 0 | 0 | 0 | 0 | 0 | 1.0953 | 1.1 | 1.0974 | 30.0114 | -90 | 149.7909 | 0
16 | 0 | 0 | 0 | 0 | 0 | 0 | 0 | 0 | 0 | 0 | 0 | 0 | 1.0953 | 1.1 | 1.0974 | 30.0114 | -90 | 149.7909 | 0
17 | 0 | 0 | 0 | 0 | 0 | 0 | 0 | 0 | 0 | 0 | 0 | 0 | 1.0953 | 1.1 | 1.0974 | 30.0114 | -90 | 149.7909 | 0
18 | 0 | 0 | 0 | 0 | 0 | 0 | 0 | 0 | 0 | 0 | 0 | 0 | 1.1 | 1.1 | 1.1 | 30 | -90 | 150 | 0
19 | 0 | 0 | 0 | 0 | 0 | 0 | 0 | 0 | 0 | 0 | 0 | 0 | 1.0953 | 1.1 | 1.0974 | 30.0114 | -90 | 149.7909 | 0
2 | 0 | 0 | 0 | 0 | 0 | 0 | 0 | 0 | 0 | 0 | 0 | 0 | 1.0953 | 1.1 | 1.0974 | 30.0114 | -90 | 149.7909 | 0
3 | 0 | 0 | 0 | 0 | 0 | 0 | 0 | 0 | 0 | 0 | 0 | 0 | 1.0953 | 1.1 | 1.0974 | 30.0114 | -90 | 149.7909 | 0
4 | 0 | 0 | 0 | 0 | 0 | 0 | 0 | 0 | 0 | 0 | 0 | 0 | 1.1 | 1.1 | 1.1 | 30 | -90 | 150 | 0
5 | 0 | 0 | 0 | 0 | 0 | 0 | 0 | 0 | 0 | 0 | 0 | 0 | 1.0953 | 1.1 | 1.0974 | 30.0114 | -90 | 149.7909 | 0
6 | 0 | 0 | 0 | 0 | 0 | 0 | 0 | 0 | 0 | 0 | 0 | 0 | 1.0953 | 1.1 | 1.0974 | 30.0114 | -90 | 149.7909 | 0
7 | 0 | 0 | 0 | 0 | 0 | 0 | 0 | 0 | 0 | 0 | 0 | 0 | 1.0953 | 1.1 | 1.0974 | 30.0114 | -90 | 149.7909 | 0
8 | 0 | 0 | 0 | 0 | 0 | 0 | 0 | 0 | 0 | 0 | 0 | 0 | 1.0953 | 1.1 | 1.0974 | 30.0114 | -90 | 149.7909 | 0
9 | 0 | 0 | 0 | 0 | 0 | 0 | 0 | 0 | 0 | 0 | 0 | 0 | 1.0953 | 1.1 | 1.0974 | 30.0114 | -90 | 149.7909 | 0

## LG_min_6
name | pf_ikss_a_ka | pf_ikss_b_ka | pf_ikss_c_ka | pf_skss_a_mw | pf_skss_b_mw | pf_skss_c_mw | pf_rk0_ohm | pf_xk0_ohm | pf_rk1_ohm | pf_xk1_ohm | pf_rk2_ohm | pf_xk2_ohm | pf_vm_a_pu | pf_vm_b_pu | pf_vm_c_pu | pf_va_a_degree | pf_va_b_degree | pf_va_c_degree | 3xI0
0 | 46.3065 | 0 | 0 | 267.3509 | 0 | 0 | 0.012438 | 0.12438 | 0.012564 | 0.12388 | 0.012564 | 0.12388 | 0.57795 | 1 | 0.57749 | 59.9498 | -90 | 120.077 | 46.3065
1 | 0 | 0 | 0 | 0 | 0 | 0 | 0 | 0 | 0 | 0 | 0 | 0 | 0.81824 | 1 | 0.6826 | 47.3463 | -90 | 144.3119 | 0
10 | 0 | 0 | 0 | 0 | 0 | 0 | 0 | 0 | 0 | 0 | 0 | 0 | 0.81824 | 1 | 0.6826 | 47.3463 | -90 | 144.3119 | 0
11 | 0 | 0 | 0 | 0 | 0 | 0 | 0 | 0 | 0 | 0 | 0 | 0 | 0.81824 | 1 | 0.6826 | 47.3463 | -90 | 144.3119 | 0
12 | 0 | 0 | 0 | 0 | 0 | 0 | 0 | 0 | 0 | 0 | 0 | 0 | 0.81824 | 1 | 0.6826 | 47.3463 | -90 | 144.3119 | 0
13 | 0 | 0 | 0 | 0 | 0 | 0 | 0 | 0 | 0 | 0 | 0 | 0 | 0.81824 | 1 | 0.6826 | 47.3463 | -90 | 144.3119 | 0
14 | 0 | 0 | 0 | 0 | 0 | 0 | 0 | 0 | 0 | 0 | 0 | 0 | 0.81824 | 1 | 0.6826 | 47.3463 | -90 | 144.3119 | 0
15 | 0 | 0 | 0 | 0 | 0 | 0 | 0 | 0 | 0 | 0 | 0 | 0 | 0.81824 | 1 | 0.6826 | 47.3463 | -90 | 144.3119 | 0
16 | 0 | 0 | 0 | 0 | 0 | 0 | 0 | 0 | 0 | 0 | 0 | 0 | 0.81824 | 1 | 0.6826 | 47.3463 | -90 | 144.3119 | 0
17 | 0 | 0 | 0 | 0 | 0 | 0 | 0 | 0 | 0 | 0 | 0 | 0 | 0.81824 | 1 | 0.6826 | 47.3463 | -90 | 144.3119 | 0
18 | 0 | 0 | 0 | 0 | 0 | 0 | 0 | 0 | 0 | 0 | 0 | 0 | 1 | 1 | 1 | 30 | -90 | 150 | 0
19 | 0 | 0 | 0 | 0 | 0 | 0 | 0 | 0 | 0 | 0 | 0 | 0 | 0.81824 | 1 | 0.6826 | 47.3463 | -90 | 144.3119 | 0
2 | 0 | 0 | 0 | 0 | 0 | 0 | 0 | 0 | 0 | 0 | 0 | 0 | 0.81824 | 1 | 0.6826 | 47.3463 | -90 | 144.3119 | 0
3 | 0 | 0 | 0 | 0 | 0 | 0 | 0 | 0 | 0 | 0 | 0 | 0 | 0.81824 | 1 | 0.6826 | 47.3463 | -90 | 144.3119 | 0
4 | 0 | 0 | 0 | 0 | 0 | 0 | 0 | 0 | 0 | 0 | 0 | 0 | 1 | 1 | 1 | 30 | -90 | 150 | 0
5 | 0 | 0 | 0 | 0 | 0 | 0 | 0 | 0 | 0 | 0 | 0 | 0 | 0.81824 | 1 | 0.6826 | 47.3463 | -90 | 144.3119 | 0
6 | 0 | 0 | 0 | 0 | 0 | 0 | 0 | 0 | 0 | 0 | 0 | 0 | 0.81824 | 1 | 0.6826 | 47.3463 | -90 | 144.3119 | 0
7 | 0 | 0 | 0 | 0 | 0 | 0 | 0 | 0 | 0 | 0 | 0 | 0 | 0.81824 | 1 | 0.6826 | 47.3463 | -90 | 144.3119 | 0
8 | 0 | 0 | 0 | 0 | 0 | 0 | 0 | 0 | 0 | 0 | 0 | 0 | 0.81824 | 1 | 0.6826 | 47.3463 | -90 | 144.3119 | 0
9 | 0 | 0 | 0 | 0 | 0 | 0 | 0 | 0 | 0 | 0 | 0 | 0 | 0.81824 | 1 | 0.6826 | 47.3463 | -90 | 144.3119 | 0

## LG_min_10
name | pf_ikss_a_ka | pf_ikss_b_ka | pf_ikss_c_ka | pf_skss_a_mw | pf_skss_b_mw | pf_skss_c_mw | pf_rk0_ohm | pf_xk0_ohm | pf_rk1_ohm | pf_xk1_ohm | pf_rk2_ohm | pf_xk2_ohm | pf_vm_a_pu | pf_vm_b_pu | pf_vm_c_pu | pf_va_a_degree | pf_va_b_degree | pf_va_c_degree | 3xI0
0 | 46.3065 | 0 | 0 | 267.3509 | 0 | 0 | 0.012438 | 0.12438 | 0.012564 | 0.12388 | 0.012564 | 0.12388 | 0.57795 | 1 | 0.57749 | 59.9498 | -90 | 120.077 | 46.3065
1 | 0 | 0 | 0 | 0 | 0 | 0 | 0 | 0 | 0 | 0 | 0 | 0 | 0.81824 | 1 | 0.6826 | 47.3463 | -90 | 144.3119 | 0
10 | 0 | 0 | 0 | 0 | 0 | 0 | 0 | 0 | 0 | 0 | 0 | 0 | 0.81824 | 1 | 0.6826 | 47.3463 | -90 | 144.3119 | 0
11 | 0 | 0 | 0 | 0 | 0 | 0 | 0 | 0 | 0 | 0 | 0 | 0 | 0.81824 | 1 | 0.6826 | 47.3463 | -90 | 144.3119 | 0
12 | 0 | 0 | 0 | 0 | 0 | 0 | 0 | 0 | 0 | 0 | 0 | 0 | 0.81824 | 1 | 0.6826 | 47.3463 | -90 | 144.3119 | 0
13 | 0 | 0 | 0 | 0 | 0 | 0 | 0 | 0 | 0 | 0 | 0 | 0 | 0.81824 | 1 | 0.6826 | 47.3463 | -90 | 144.3119 | 0
14 | 0 | 0 | 0 | 0 | 0 | 0 | 0 | 0 | 0 | 0 | 0 | 0 | 0.81824 | 1 | 0.6826 | 47.3463 | -90 | 144.3119 | 0
15 | 0 | 0 | 0 | 0 | 0 | 0 | 0 | 0 | 0 | 0 | 0 | 0 | 0.81824 | 1 | 0.6826 | 47.3463 | -90 | 144.3119 | 0
16 | 0 | 0 | 0 | 0 | 0 | 0 | 0 | 0 | 0 | 0 | 0 | 0 | 0.81824 | 1 | 0.6826 | 47.3463 | -90 | 144.3119 | 0
17 | 0 | 0 | 0 | 0 | 0 | 0 | 0 | 0 | 0 | 0 | 0 | 0 | 0.81824 | 1 | 0.6826 | 47.3463 | -90 | 144.3119 | 0
18 | 0 | 0 | 0 | 0 | 0 | 0 | 0 | 0 | 0 | 0 | 0 | 0 | 1 | 1 | 1 | 30 | -90 | 150 | 0
19 | 0 | 0 | 0 | 0 | 0 | 0 | 0 | 0 | 0 | 0 | 0 | 0 | 0.81824 | 1 | 0.6826 | 47.3463 | -90 | 144.3119 | 0
2 | 0 | 0 | 0 | 0 | 0 | 0 | 0 | 0 | 0 | 0 | 0 | 0 | 0.81824 | 1 | 0.6826 | 47.3463 | -90 | 144.3119 | 0
3 | 0 | 0 | 0 | 0 | 0 | 0 | 0 | 0 | 0 | 0 | 0 | 0 | 0.81824 | 1 | 0.6826 | 47.3463 | -90 | 144.3119 | 0
4 | 0 | 0 | 0 | 0 | 0 | 0 | 0 | 0 | 0 | 0 | 0 | 0 | 1 | 1 | 1 | 30 | -90 | 150 | 0
5 | 0 | 0 | 0 | 0 | 0 | 0 | 0 | 0 | 0 | 0 | 0 | 0 | 0.81824 | 1 | 0.6826 | 47.3463 | -90 | 144.3119 | 0
6 | 0 | 0 | 0 | 0 | 0 | 0 | 0 | 0 | 0 | 0 | 0 | 0 | 0.81824 | 1 | 0.6826 | 47.3463 | -90 | 144.3119 | 0
7 | 0 | 0 | 0 | 0 | 0 | 0 | 0 | 0 | 0 | 0 | 0 | 0 | 0.81824 | 1 | 0.6826 | 47.3463 | -90 | 144.3119 | 0
8 | 0 | 0 | 0 | 0 | 0 | 0 | 0 | 0 | 0 | 0 | 0 | 0 | 0.81824 | 1 | 0.6826 | 47.3463 | -90 | 144.3119 | 0
9 | 0 | 0 | 0 | 0 | 0 | 0 | 0 | 0 | 0 | 0 | 0 | 0 | 0.81824 | 1 | 0.6826 | 47.3463 | -90 | 144.3119 | 0

## LG_min_fault_6
name | pf_ikss_a_ka | pf_ikss_b_ka | pf_ikss_c_ka | pf_skss_a_mw | pf_skss_b_mw | pf_skss_c_mw | pf_rk0_ohm | pf_xk0_ohm | pf_rk1_ohm | pf_xk1_ohm | pf_rk2_ohm | pf_xk2_ohm | pf_vm_a_pu | pf_vm_b_pu | pf_vm_c_pu | pf_va_a_degree | pf_va_b_degree | pf_va_c_degree | 3xI0
0 | 0.80545 | 0 | 0 | 4.6503 | 0 | 0 | 0.012438 | 0.12438 | 0.012564 | 0.12388 | 0.012564 | 0.12388 | 0.99008 | 1 | 0.99638 | 29.9134 | -90 | 149.4631 | 0.80545
1 | 0 | 0 | 0 | 0 | 0 | 0 | 0 | 0 | 0 | 0 | 0 | 0 | 0.99438 | 1 | 0.99638 | 30.0541 | -90 | 149.7469 | 0
10 | 0 | 0 | 0 | 0 | 0 | 0 | 0 | 0 | 0 | 0 | 0 | 0 | 0.99438 | 1 | 0.99638 | 30.0541 | -90 | 149.7469 | 0
11 | 0 | 0 | 0 | 0 | 0 | 0 | 0 | 0 | 0 | 0 | 0 | 0 | 0.99438 | 1 | 0.99638 | 30.0541 | -90 | 149.7469 | 0
12 | 0 | 0 | 0 | 0 | 0 | 0 | 0 | 0 | 0 | 0 | 0 | 0 | 0.99438 | 1 | 0.99638 | 30.0541 | -90 | 149.7469 | 0
13 | 0 | 0 | 0 | 0 | 0 | 0 | 0 | 0 | 0 | 0 | 0 | 0 | 0.99438 | 1 | 0.99638 | 30.0541 | -90 | 149.7469 | 0
14 | 0 | 0 | 0 | 0 | 0 | 0 | 0 | 0 | 0 | 0 | 0 | 0 | 0.99438 | 1 | 0.99638 | 30.0541 | -90 | 149.7469 | 0
15 | 0 | 0 | 0 | 0 | 0 | 0 | 0 | 0 | 0 | 0 | 0 | 0 | 0.99438 | 1 | 0.99638 | 30.0541 | -90 | 149.7469 | 0
16 | 0 | 0 | 0 | 0 | 0 | 0 | 0 | 0 | 0 | 0 | 0 | 0 | 0.99438 | 1 | 0.99638 | 30.0541 | -90 | 149.7469 | 0
17 | 0 | 0 | 0 | 0 | 0 | 0 | 0 | 0 | 0 | 0 | 0 | 0 | 0.99438 | 1 | 0.99638 | 30.0541 | -90 | 149.7469 | 0
18 | 0 | 0 | 0 | 0 | 0 | 0 | 0 | 0 | 0 | 0 | 0 | 0 | 1 | 1 | 1 | 30 | -90 | 150 | 0
19 | 0 | 0 | 0 | 0 | 0 | 0 | 0 | 0 | 0 | 0 | 0 | 0 | 0.99438 | 1 | 0.99638 | 30.0541 | -90 | 149.7469 | 0
2 | 0 | 0 | 0 | 0 | 0 | 0 | 0 | 0 | 0 | 0 | 0 | 0 | 0.99438 | 1 | 0.99638 | 30.0541 | -90 | 149.7469 | 0
3 | 0 | 0 | 0 | 0 | 0 | 0 | 0 | 0 | 0 | 0 | 0 | 0 | 0.99438 | 1 | 0.99638 | 30.0541 | -90 | 149.7469 | 0
4 | 0 | 0 | 0 | 0 | 0 | 0 | 0 | 0 | 0 | 0 | 0 | 0 | 1 | 1 | 1 | 30 | -90 | 150 | 0
5 | 0 | 0 | 0 | 0 | 0 | 0 | 0 | 0 | 0 | 0 | 0 | 0 | 0.99438 | 1 | 0.99638 | 30.0541 | -90 | 149.7469 | 0
6 | 0 | 0 | 0 | 0 | 0 | 0 | 0 | 0 | 0 | 0 | 0 | 0 | 0.99438 | 1 | 0.99638 | 30.0541 | -90 | 149.7469 | 0
7 | 0 | 0 | 0 | 0 | 0 | 0 | 0 | 0 | 0 | 0 | 0 | 0 | 0.99438 | 1 | 0.99638 | 30.0541 | -90 | 149.7469 | 0
8 | 0 | 0 | 0 | 0 | 0 | 0 | 0 | 0 | 0 | 0 | 0 | 0 | 0.99438 | 1 | 0.99638 | 30.0541 | -90 | 149.7469 | 0
9 | 0 | 0 | 0 | 0 | 0 | 0 | 0 | 0 | 0 | 0 | 0 | 0 | 0.99438 | 1 | 0.99638 | 30.0541 | -90 | 149.7469 | 0

## LG_min_fault_10
name | pf_ikss_a_ka | pf_ikss_b_ka | pf_ikss_c_ka | pf_skss_a_mw | pf_skss_b_mw | pf_skss_c_mw | pf_rk0_ohm | pf_xk0_ohm | pf_rk1_ohm | pf_xk1_ohm | pf_rk2_ohm | pf_xk2_ohm | pf_vm_a_pu | pf_vm_b_pu | pf_vm_c_pu | pf_va_a_degree | pf_va_b_degree | pf_va_c_degree | 3xI0
0 | 0.80545 | 0 | 0 | 4.6503 | 0 | 0 | 0.012438 | 0.12438 | 0.012564 | 0.12388 | 0.012564 | 0.12388 | 0.99008 | 1 | 0.99638 | 29.9134 | -90 | 149.4631 | 0.80545
1 | 0 | 0 | 0 | 0 | 0 | 0 | 0 | 0 | 0 | 0 | 0 | 0 | 0.99438 | 1 | 0.99638 | 30.0541 | -90 | 149.7469 | 0
10 | 0 | 0 | 0 | 0 | 0 | 0 | 0 | 0 | 0 | 0 | 0 | 0 | 0.99438 | 1 | 0.99638 | 30.0541 | -90 | 149.7469 | 0
11 | 0 | 0 | 0 | 0 | 0 | 0 | 0 | 0 | 0 | 0 | 0 | 0 | 0.99438 | 1 | 0.99638 | 30.0541 | -90 | 149.7469 | 0
12 | 0 | 0 | 0 | 0 | 0 | 0 | 0 | 0 | 0 | 0 | 0 | 0 | 0.99438 | 1 | 0.99638 | 30.0541 | -90 | 149.7469 | 0
13 | 0 | 0 | 0 | 0 | 0 | 0 | 0 | 0 | 0 | 0 | 0 | 0 | 0.99438 | 1 | 0.99638 | 30.0541 | -90 | 149.7469 | 0
14 | 0 | 0 | 0 | 0 | 0 | 0 | 0 | 0 | 0 | 0 | 0 | 0 | 0.99438 | 1 | 0.99638 | 30.0541 | -90 | 149.7469 | 0
15 | 0 | 0 | 0 | 0 | 0 | 0 | 0 | 0 | 0 | 0 | 0 | 0 | 0.99438 | 1 | 0.99638 | 30.0541 | -90 | 149.7469 | 0
16 | 0 | 0 | 0 | 0 | 0 | 0 | 0 | 0 | 0 | 0 | 0 | 0 | 0.99438 | 1 | 0.99638 | 30.0541 | -90 | 149.7469 | 0
17 | 0 | 0 | 0 | 0 | 0 | 0 | 0 | 0 | 0 | 0 | 0 | 0 | 0.99438 | 1 | 0.99638 | 30.0541 | -90 | 149.7469 | 0
18 | 0 | 0 | 0 | 0 | 0 | 0 | 0 | 0 | 0 | 0 | 0 | 0 | 1 | 1 | 1 | 30 | -90 | 150 | 0
19 | 0 | 0 | 0 | 0 | 0 | 0 | 0 | 0 | 0 | 0 | 0 | 0 | 0.99438 | 1 | 0.99638 | 30.0541 | -90 | 149.7469 | 0
2 | 0 | 0 | 0 | 0 | 0 | 0 | 0 | 0 | 0 | 0 | 0 | 0 | 0.99438 | 1 | 0.99638 | 30.0541 | -90 | 149.7469 | 0
3 | 0 | 0 | 0 | 0 | 0 | 0 | 0 | 0 | 0 | 0 | 0 | 0 | 0.99438 | 1 | 0.99638 | 30.0541 | -90 | 149.7469 | 0
4 | 0 | 0 | 0 | 0 | 0 | 0 | 0 | 0 | 0 | 0 | 0 | 0 | 1 | 1 | 1 | 30 | -90 | 150 | 0
5 | 0 | 0 | 0 | 0 | 0 | 0 | 0 | 0 | 0 | 0 | 0 | 0 | 0.99438 | 1 | 0.99638 | 30.0541 | -90 | 149.7469 | 0
6 | 0 | 0 | 0 | 0 | 0 | 0 | 0 | 0 | 0 | 0 | 0 | 0 | 0.99438 | 1 | 0.99638 | 30.0541 | -90 | 149.7469 | 0
7 | 0 | 0 | 0 | 0 | 0 | 0 | 0 | 0 | 0 | 0 | 0 | 0 | 0.99438 | 1 | 0.99638 | 30.0541 | -90 | 149.7469 | 0
8 | 0 | 0 | 0 | 0 | 0 | 0 | 0 | 0 | 0 | 0 | 0 | 0 | 0.99438 | 1 | 0.99638 | 30.0541 | -90 | 149.7469 | 0
9 | 0 | 0 | 0 | 0 | 0 | 0 | 0 | 0 | 0 | 0 | 0 | 0 | 0.99438 | 1 | 0.99638 | 30.0541 | -90 | 149.7469 | 0

## LLG_max_6
name | pf_ikss_a_ka | pf_ikss_b_ka | pf_ikss_c_ka | pf_skss_a_mw | pf_skss_b_mw | pf_skss_c_mw | pf_rk0_ohm | pf_xk0_ohm | pf_rk1_ohm | pf_xk1_ohm | pf_rk2_ohm | pf_xk2_ohm | pf_vm_a_pu | pf_vm_b_pu | pf_vm_c_pu | pf_va_a_degree | pf_va_b_degree | pf_va_c_degree | 3xI0
0 | 0 | 57.9108 | 57.9331 | 0 | 334.3479 | 334.4767 | 0.010945 | 0.10945 | 0.010976 | 0.10902 | 0.010976 | 0.10902 | 0.63591 | 0 | 0.63591 | 0.012705 | 0 | -179.9873 | 57.8096
1 | 0 | 0 | 0 | 0 | 0 | 0 | 0 | 0 | 0 | 0 | 0 | 0 | 0.80617 | 0.56933 | 0.88567 | 22.6332 | -79.2895 | 163.66 | 0
10 | 0 | 0 | 0 | 0 | 0 | 0 | 0 | 0 | 0 | 0 | 0 | 0 | 0.80617 | 0.56933 | 0.88567 | 22.6332 | -79.2895 | 163.66 | 0
11 | 0 | 0 | 0 | 0 | 0 | 0 | 0 | 0 | 0 | 0 | 0 | 0 | 0.80617 | 0.56933 | 0.88567 | 22.6332 | -79.2895 | 163.66 | 0
12 | 0 | 0 | 0 | 0 | 0 | 0 | 0 | 0 | 0 | 0 | 0 | 0 | 0.80617 | 0.56933 | 0.88567 | 22.6332 | -79.2895 | 163.66 | 0
13 | 0 | 0 | 0 | 0 | 0 | 0 | 0 | 0 | 0 | 0 | 0 | 0 | 0.80617 | 0.56933 | 0.88567 | 22.6332 | -79.2895 | 163.66 | 0
14 | 0 | 0 | 0 | 0 | 0 | 0 | 0 | 0 | 0 | 0 | 0 | 0 | 0.80617 | 0.56933 | 0.88567 | 22.6332 | -79.2895 | 163.66 | 0
15 | 0 | 0 | 0 | 0 | 0 | 0 | 0 | 0 | 0 | 0 | 0 | 0 | 0.80617 | 0.56933 | 0.88567 | 22.6332 | -79.2895 | 163.66 | 0
16 | 0 | 0 | 0 | 0 | 0 | 0 | 0 | 0 | 0 | 0 | 0 | 0 | 0.80617 | 0.56933 | 0.88567 | 22.6332 | -79.2895 | 163.66 | 0
17 | 0 | 0 | 0 | 0 | 0 | 0 | 0 | 0 | 0 | 0 | 0 | 0 | 0.80617 | 0.56933 | 0.88567 | 22.6332 | -79.2895 | 163.66 | 0
18 | 0 | 0 | 0 | 0 | 0 | 0 | 0 | 0 | 0 | 0 | 0 | 0 | 1.1 | 1.1 | 1.1 | 30 | -90 | 150 | 0
19 | 0 | 0 | 0 | 0 | 0 | 0 | 0 | 0 | 0 | 0 | 0 | 0 | 0.80617 | 0.56933 | 0.88567 | 22.6332 | -79.2895 | 163.66 | 0
2 | 0 | 0 | 0 | 0 | 0 | 0 | 0 | 0 | 0 | 0 | 0 | 0 | 0.80617 | 0.56933 | 0.88567 | 22.6332 | -79.2895 | 163.66 | 0
3 | 0 | 0 | 0 | 0 | 0 | 0 | 0 | 0 | 0 | 0 | 0 | 0 | 0.80617 | 0.56933 | 0.88567 | 22.6332 | -79.2895 | 163.66 | 0
4 | 0 | 0 | 0 | 0 | 0 | 0 | 0 | 0 | 0 | 0 | 0 | 0 | 1.1 | 1.1 | 1.1 | 30 | -90 | 150 | 0
5 | 0 | 0 | 0 | 0 | 0 | 0 | 0 | 0 | 0 | 0 | 0 | 0 | 0.80617 | 0.56933 | 0.88567 | 22.6332 | -79.2895 | 163.66 | 0
6 | 0 | 0 | 0 | 0 | 0 | 0 | 0 | 0 | 0 | 0 | 0 | 0 | 0.80617 | 0.56933 | 0.88567 | 22.6332 | -79.2895 | 163.66 | 0
7 | 0 | 0 | 0 | 0 | 0 | 0 | 0 | 0 | 0 | 0 | 0 | 0 | 0.80617 | 0.56933 | 0.88567 | 22.6332 | -79.2895 | 163.66 | 0
8 | 0 | 0 | 0 | 0 | 0 | 0 | 0 | 0 | 0 | 0 | 0 | 0 | 0.80617 | 0.56933 | 0.88567 | 22.6332 | -79.2895 | 163.66 | 0
9 | 0 | 0 | 0 | 0 | 0 | 0 | 0 | 0 | 0 | 0 | 0 | 0 | 0.80617 | 0.56933 | 0.88567 | 22.6332 | -79.2895 | 163.66 | 0

## LLG_max_10
name | pf_ikss_a_ka | pf_ikss_b_ka | pf_ikss_c_ka | pf_skss_a_mw | pf_skss_b_mw | pf_skss_c_mw | pf_rk0_ohm | pf_xk0_ohm | pf_rk1_ohm | pf_xk1_ohm | pf_rk2_ohm | pf_xk2_ohm | pf_vm_a_pu | pf_vm_b_pu | pf_vm_c_pu | pf_va_a_degree | pf_va_b_degree | pf_va_c_degree | 3xI0
0 | 0 | 57.907 | 57.9282 | 0 | 334.3263 | 334.4488 | 0.010945 | 0.10945 | 0.010973 | 0.10903 | 0.010973 | 0.10903 | 0.63589 | 0 | 0.63589 | 0.012084 | 0 | -179.9879 | 57.8079
1 | 0 | 0 | 0 | 0 | 0 | 0 | 0 | 0 | 0 | 0 | 0 | 0 | 0.8123 | 0.58233 | 0.89114 | 22.9565 | -79.5457 | 163.3159 | 0
10 | 0 | 0 | 0 | 0 | 0 | 0 | 0 | 0 | 0 | 0 | 0 | 0 | 0.8123 | 0.58233 | 0.89114 | 22.9565 | -79.5457 | 163.3159 | 0
11 | 0 | 0 | 0 | 0 | 0 | 0 | 0 | 0 | 0 | 0 | 0 | 0 | 0.8123 | 0.58233 | 0.89114 | 22.9565 | -79.5457 | 163.3159 | 0
12 | 0 | 0 | 0 | 0 | 0 | 0 | 0 | 0 | 0 | 0 | 0 | 0 | 0.8123 | 0.58233 | 0.89114 | 22.9565 | -79.5457 | 163.3159 | 0
13 | 0 | 0 | 0 | 0 | 0 | 0 | 0 | 0 | 0 | 0 | 0 | 0 | 0.8123 | 0.58233 | 0.89114 | 22.9565 | -79.5457 | 163.3159 | 0
14 | 0 | 0 | 0 | 0 | 0 | 0 | 0 | 0 | 0 | 0 | 0 | 0 | 0.8123 | 0.58233 | 0.89114 | 22.9565 | -79.5457 | 163.3159 | 0
15 | 0 | 0 | 0 | 0 | 0 | 0 | 0 | 0 | 0 | 0 | 0 | 0 | 0.8123 | 0.58233 | 0.89114 | 22.9565 | -79.5457 | 163.3159 | 0
16 | 0 | 0 | 0 | 0 | 0 | 0 | 0 | 0 | 0 | 0 | 0 | 0 | 0.8123 | 0.58233 | 0.89114 | 22.9565 | -79.5457 | 163.3159 | 0
17 | 0 | 0 | 0 | 0 | 0 | 0 | 0 | 0 | 0 | 0 | 0 | 0 | 0.8123 | 0.58233 | 0.89114 | 22.9565 | -79.5457 | 163.3159 | 0
18 | 0 | 0 | 0 | 0 | 0 | 0 | 0 | 0 | 0 | 0 | 0 | 0 | 1.1 | 1.1 | 1.1 | 30 | -90 | 150 | 0
19 | 0 | 0 | 0 | 0 | 0 | 0 | 0 | 0 | 0 | 0 | 0 | 0 | 0.8123 | 0.58233 | 0.89114 | 22.9565 | -79.5457 | 163.3159 | 0
2 | 0 | 0 | 0 | 0 | 0 | 0 | 0 | 0 | 0 | 0 | 0 | 0 | 0.8123 | 0.58233 | 0.89114 | 22.9565 | -79.5457 | 163.3159 | 0
3 | 0 | 0 | 0 | 0 | 0 | 0 | 0 | 0 | 0 | 0 | 0 | 0 | 0.8123 | 0.58233 | 0.89114 | 22.9565 | -79.5457 | 163.3159 | 0
4 | 0 | 0 | 0 | 0 | 0 | 0 | 0 | 0 | 0 | 0 | 0 | 0 | 1.1 | 1.1 | 1.1 | 30 | -90 | 150 | 0
5 | 0 | 0 | 0 | 0 | 0 | 0 | 0 | 0 | 0 | 0 | 0 | 0 | 0.8123 | 0.58233 | 0.89114 | 22.9565 | -79.5457 | 163.3159 | 0
6 | 0 | 0 | 0 | 0 | 0 | 0 | 0 | 0 | 0 | 0 | 0 | 0 | 0.8123 | 0.58233 | 0.89114 | 22.9565 | -79.5457 | 163.3159 | 0
7 | 0 | 0 | 0 | 0 | 0 | 0 | 0 | 0 | 0 | 0 | 0 | 0 | 0.8123 | 0.58233 | 0.89114 | 22.9565 | -79.5457 | 163.3159 | 0
8 | 0 | 0 | 0 | 0 | 0 | 0 | 0 | 0 | 0 | 0 | 0 | 0 | 0.8123 | 0.58233 | 0.89114 | 22.9565 | -79.5457 | 163.3159 | 0
9 | 0 | 0 | 0 | 0 | 0 | 0 | 0 | 0 | 0 | 0 | 0 | 0 | 0.8123 | 0.58233 | 0.89114 | 22.9565 | -79.5457 | 163.3159 | 0

## LLG_max_fault_6
name | pf_ikss_a_ka | pf_ikss_b_ka | pf_ikss_c_ka | pf_skss_a_mw | pf_skss_b_mw | pf_skss_c_mw | pf_rk0_ohm | pf_xk0_ohm | pf_rk1_ohm | pf_xk1_ohm | pf_rk2_ohm | pf_xk2_ohm | pf_vm_a_pu | pf_vm_b_pu | pf_vm_c_pu | pf_va_a_degree | pf_va_b_degree | pf_va_c_degree | 3xI0
0 | 0 | 0.88744 | 0.88746 | 0 | 5.1236 | 5.1238 | 0.010945 | 0.10945 | 0.010976 | 0.10902 | 0.010976 | 0.10902 | 1.0965 | 1.0869 | 1.0904 | 29.5266 | -90.5551 | 149.9228 | 0.88743
1 | 0 | 0 | 0 | 0 | 0 | 0 | 0 | 0 | 0 | 0 | 0 | 0 | 1.0974 | 1.0925 | 1.0951 | 29.7853 | -90.2051 | 150.0106 | 0
10 | 0 | 0 | 0 | 0 | 0 | 0 | 0 | 0 | 0 | 0 | 0 | 0 | 1.0974 | 1.0925 | 1.0951 | 29.7853 | -90.2051 | 150.0106 | 0
11 | 0 | 0 | 0 | 0 | 0 | 0 | 0 | 0 | 0 | 0 | 0 | 0 | 1.0974 | 1.0925 | 1.0951 | 29.7853 | -90.2051 | 150.0106 | 0
12 | 0 | 0 | 0 | 0 | 0 | 0 | 0 | 0 | 0 | 0 | 0 | 0 | 1.0974 | 1.0925 | 1.0951 | 29.7853 | -90.2051 | 150.0106 | 0
13 | 0 | 0 | 0 | 0 | 0 | 0 | 0 | 0 | 0 | 0 | 0 | 0 | 1.0974 | 1.0925 | 1.0951 | 29.7853 | -90.2051 | 150.0106 | 0
14 | 0 | 0 | 0 | 0 | 0 | 0 | 0 | 0 | 0 | 0 | 0 | 0 | 1.0974 | 1.0925 | 1.0951 | 29.7853 | -90.2051 | 150.0106 | 0
15 | 0 | 0 | 0 | 0 | 0 | 0 | 0 | 0 | 0 | 0 | 0 | 0 | 1.0974 | 1.0925 | 1.0951 | 29.7853 | -90.2051 | 150.0106 | 0
16 | 0 | 0 | 0 | 0 | 0 | 0 | 0 | 0 | 0 | 0 | 0 | 0 | 1.0974 | 1.0925 | 1.0951 | 29.7853 | -90.2051 | 150.0106 | 0
17 | 0 | 0 | 0 | 0 | 0 | 0 | 0 | 0 | 0 | 0 | 0 | 0 | 1.0974 | 1.0925 | 1.0951 | 29.7853 | -90.2051 | 150.0106 | 0
18 | 0 | 0 | 0 | 0 | 0 | 0 | 0 | 0 | 0 | 0 | 0 | 0 | 1.1 | 1.1 | 1.1 | 30 | -90 | 150 | 0
19 | 0 | 0 | 0 | 0 | 0 | 0 | 0 | 0 | 0 | 0 | 0 | 0 | 1.0974 | 1.0925 | 1.0951 | 29.7853 | -90.2051 | 150.0106 | 0
2 | 0 | 0 | 0 | 0 | 0 | 0 | 0 | 0 | 0 | 0 | 0 | 0 | 1.0974 | 1.0925 | 1.0951 | 29.7853 | -90.2051 | 150.0106 | 0
3 | 0 | 0 | 0 | 0 | 0 | 0 | 0 | 0 | 0 | 0 | 0 | 0 | 1.0974 | 1.0925 | 1.0951 | 29.7853 | -90.2051 | 150.0106 | 0
4 | 0 | 0 | 0 | 0 | 0 | 0 | 0 | 0 | 0 | 0 | 0 | 0 | 1.1 | 1.1 | 1.1 | 30 | -90 | 150 | 0
5 | 0 | 0 | 0 | 0 | 0 | 0 | 0 | 0 | 0 | 0 | 0 | 0 | 1.0974 | 1.0925 | 1.0951 | 29.7853 | -90.2051 | 150.0106 | 0
6 | 0 | 0 | 0 | 0 | 0 | 0 | 0 | 0 | 0 | 0 | 0 | 0 | 1.0974 | 1.0925 | 1.0951 | 29.7853 | -90.2051 | 150.0106 | 0
7 | 0 | 0 | 0 | 0 | 0 | 0 | 0 | 0 | 0 | 0 | 0 | 0 | 1.0974 | 1.0925 | 1.0951 | 29.7853 | -90.2051 | 150.0106 | 0
8 | 0 | 0 | 0 | 0 | 0 | 0 | 0 | 0 | 0 | 0 | 0 | 0 | 1.0974 | 1.0925 | 1.0951 | 29.7853 | -90.2051 | 150.0106 | 0
9 | 0 | 0 | 0 | 0 | 0 | 0 | 0 | 0 | 0 | 0 | 0 | 0 | 1.0974 | 1.0925 | 1.0951 | 29.7853 | -90.2051 | 150.0106 | 0

## LLG_max_fault_10
name | pf_ikss_a_ka | pf_ikss_b_ka | pf_ikss_c_ka | pf_skss_a_mw | pf_skss_b_mw | pf_skss_c_mw | pf_rk0_ohm | pf_xk0_ohm | pf_rk1_ohm | pf_xk1_ohm | pf_rk2_ohm | pf_xk2_ohm | pf_vm_a_pu | pf_vm_b_pu | pf_vm_c_pu | pf_va_a_degree | pf_va_b_degree | pf_va_c_degree | 3xI0
0 | 0 | 0.88744 | 0.88746 | 0 | 5.1236 | 5.1237 | 0.010945 | 0.10945 | 0.010973 | 0.10903 | 0.010973 | 0.10903 | 1.0965 | 1.0869 | 1.0904 | 29.5266 | -90.5552 | 149.9227 | 0.88743
1 | 0 | 0 | 0 | 0 | 0 | 0 | 0 | 0 | 0 | 0 | 0 | 0 | 1.0974 | 1.0927 | 1.0953 | 29.7909 | -90.1985 | 150.0114 | 0
10 | 0 | 0 | 0 | 0 | 0 | 0 | 0 | 0 | 0 | 0 | 0 | 0 | 1.0974 | 1.0927 | 1.0953 | 29.7909 | -90.1985 | 150.0114 | 0
11 | 0 | 0 | 0 | 0 | 0 | 0 | 0 | 0 | 0 | 0 | 0 | 0 | 1.0974 | 1.0927 | 1.0953 | 29.7909 | -90.1985 | 150.0114 | 0
12 | 0 | 0 | 0 | 0 | 0 | 0 | 0 | 0 | 0 | 0 | 0 | 0 | 1.0974 | 1.0927 | 1.0953 | 29.7909 | -90.1985 | 150.0114 | 0
13 | 0 | 0 | 0 | 0 | 0 | 0 | 0 | 0 | 0 | 0 | 0 | 0 | 1.0974 | 1.0927 | 1.0953 | 29.7909 | -90.1985 | 150.0114 | 0
14 | 0 | 0 | 0 | 0 | 0 | 0 | 0 | 0 | 0 | 0 | 0 | 0 | 1.0974 | 1.0927 | 1.0953 | 29.7909 | -90.1985 | 150.0114 | 0
15 | 0 | 0 | 0 | 0 | 0 | 0 | 0 | 0 | 0 | 0 | 0 | 0 | 1.0974 | 1.0927 | 1.0953 | 29.7909 | -90.1985 | 150.0114 | 0
16 | 0 | 0 | 0 | 0 | 0 | 0 | 0 | 0 | 0 | 0 | 0 | 0 | 1.0974 | 1.0927 | 1.0953 | 29.7909 | -90.1985 | 150.0114 | 0
17 | 0 | 0 | 0 | 0 | 0 | 0 | 0 | 0 | 0 | 0 | 0 | 0 | 1.0974 | 1.0927 | 1.0953 | 29.7909 | -90.1985 | 150.0114 | 0
18 | 0 | 0 | 0 | 0 | 0 | 0 | 0 | 0 | 0 | 0 | 0 | 0 | 1.1 | 1.1 | 1.1 | 30 | -90 | 150 | 0
19 | 0 | 0 | 0 | 0 | 0 | 0 | 0 | 0 | 0 | 0 | 0 | 0 | 1.0974 | 1.0927 | 1.0953 | 29.7909 | -90.1985 | 150.0114 | 0
2 | 0 | 0 | 0 | 0 | 0 | 0 | 0 | 0 | 0 | 0 | 0 | 0 | 1.0974 | 1.0927 | 1.0953 | 29.7909 | -90.1985 | 150.0114 | 0
3 | 0 | 0 | 0 | 0 | 0 | 0 | 0 | 0 | 0 | 0 | 0 | 0 | 1.0974 | 1.0927 | 1.0953 | 29.7909 | -90.1985 | 150.0114 | 0
4 | 0 | 0 | 0 | 0 | 0 | 0 | 0 | 0 | 0 | 0 | 0 | 0 | 1.1 | 1.1 | 1.1 | 30 | -90 | 150 | 0
5 | 0 | 0 | 0 | 0 | 0 | 0 | 0 | 0 | 0 | 0 | 0 | 0 | 1.0974 | 1.0927 | 1.0953 | 29.7909 | -90.1985 | 150.0114 | 0
6 | 0 | 0 | 0 | 0 | 0 | 0 | 0 | 0 | 0 | 0 | 0 | 0 | 1.0974 | 1.0927 | 1.0953 | 29.7909 | -90.1985 | 150.0114 | 0
7 | 0 | 0 | 0 | 0 | 0 | 0 | 0 | 0 | 0 | 0 | 0 | 0 | 1.0974 | 1.0927 | 1.0953 | 29.7909 | -90.1985 | 150.0114 | 0
8 | 0 | 0 | 0 | 0 | 0 | 0 | 0 | 0 | 0 | 0 | 0 | 0 | 1.0974 | 1.0927 | 1.0953 | 29.7909 | -90.1985 | 150.0114 | 0
9 | 0 | 0 | 0 | 0 | 0 | 0 | 0 | 0 | 0 | 0 | 0 | 0 | 1.0974 | 1.0927 | 1.0953 | 29.7909 | -90.1985 | 150.0114 | 0

## LLG_min_6
name | pf_ikss_a_ka | pf_ikss_b_ka | pf_ikss_c_ka | pf_skss_a_mw | pf_skss_b_mw | pf_skss_c_mw | pf_rk0_ohm | pf_xk0_ohm | pf_rk1_ohm | pf_xk1_ohm | pf_rk2_ohm | pf_xk2_ohm | pf_vm_a_pu | pf_vm_b_pu | pf_vm_c_pu | pf_va_a_degree | pf_va_b_degree | pf_va_c_degree | 3xI0
0 | 0 | 46.3176 | 46.3551 | 0 | 267.4147 | 267.6312 | 0.012438 | 0.12438 | 0.012564 | 0.12388 | 0.012564 | 0.12388 | 0.57809 | 0 | 0.57809 | 0.026692 | 0 | -179.9733 | 46.2472
1 | 0 | 0 | 0 | 0 | 0 | 0 | 0 | 0 | 0 | 0 | 0 | 0 | 0.68266 | 0.49215 | 0.81836 | 24.2746 | -69.012 | 167.3765 | 0
10 | 0 | 0 | 0 | 0 | 0 | 0 | 0 | 0 | 0 | 0 | 0 | 0 | 0.68266 | 0.49215 | 0.81836 | 24.2746 | -69.012 | 167.3765 | 0
11 | 0 | 0 | 0 | 0 | 0 | 0 | 0 | 0 | 0 | 0 | 0 | 0 | 0.68266 | 0.49215 | 0.81836 | 24.2746 | -69.012 | 167.3765 | 0
12 | 0 | 0 | 0 | 0 | 0 | 0 | 0 | 0 | 0 | 0 | 0 | 0 | 0.68266 | 0.49215 | 0.81836 | 24.2746 | -69.012 | 167.3765 | 0
13 | 0 | 0 | 0 | 0 | 0 | 0 | 0 | 0 | 0 | 0 | 0 | 0 | 0.68266 | 0.49215 | 0.81836 | 24.2746 | -69.012 | 167.3765 | 0
14 | 0 | 0 | 0 | 0 | 0 | 0 | 0 | 0 | 0 | 0 | 0 | 0 | 0.68266 | 0.49215 | 0.81836 | 24.2746 | -69.012 | 167.3765 | 0
15 | 0 | 0 | 0 | 0 | 0 | 0 | 0 | 0 | 0 | 0 | 0 | 0 | 0.68266 | 0.49215 | 0.81836 | 24.2746 | -69.012 | 167.3765 | 0
16 | 0 | 0 | 0 | 0 | 0 | 0 | 0 | 0 | 0 | 0 | 0 | 0 | 0.68266 | 0.49215 | 0.81836 | 24.2746 | -69.012 | 167.3765 | 0
17 | 0 | 0 | 0 | 0 | 0 | 0 | 0 | 0 | 0 | 0 | 0 | 0 | 0.68266 | 0.49215 | 0.81836 | 24.2746 | -69.012 | 167.3765 | 0
18 | 0 | 0 | 0 | 0 | 0 | 0 | 0 | 0 | 0 | 0 | 0 | 0 | 1 | 1 | 1 | 30 | -90 | 150 | 0
19 | 0 | 0 | 0 | 0 | 0 | 0 | 0 | 0 | 0 | 0 | 0 | 0 | 0.68266 | 0.49215 | 0.81836 | 24.2746 | -69.012 | 167.3765 | 0
2 | 0 | 0 | 0 | 0 | 0 | 0 | 0 | 0 | 0 | 0 | 0 | 0 | 0.68266 | 0.49215 | 0.81836 | 24.2746 | -69.012 | 167.3765 | 0
3 | 0 | 0 | 0 | 0 | 0 | 0 | 0 | 0 | 0 | 0 | 0 | 0 | 0.68266 | 0.49215 | 0.81836 | 24.2746 | -69.012 | 167.3765 | 0
4 | 0 | 0 | 0 | 0 | 0 | 0 | 0 | 0 | 0 | 0 | 0 | 0 | 1 | 1 | 1 | 30 | -90 | 150 | 0
5 | 0 | 0 | 0 | 0 | 0 | 0 | 0 | 0 | 0 | 0 | 0 | 0 | 0.68266 | 0.49215 | 0.81836 | 24.2746 | -69.012 | 167.3765 | 0
6 | 0 | 0 | 0 | 0 | 0 | 0 | 0 | 0 | 0 | 0 | 0 | 0 | 0.68266 | 0.49215 | 0.81836 | 24.2746 | -69.012 | 167.3765 | 0
7 | 0 | 0 | 0 | 0 | 0 | 0 | 0 | 0 | 0 | 0 | 0 | 0 | 0.68266 | 0.49215 | 0.81836 | 24.2746 | -69.012 | 167.3765 | 0
8 | 0 | 0 | 0 | 0 | 0 | 0 | 0 | 0 | 0 | 0 | 0 | 0 | 0.68266 | 0.49215 | 0.81836 | 24.2746 | -69.012 | 167.3765 | 0
9 | 0 | 0 | 0 | 0 | 0 | 0 | 0 | 0 | 0 | 0 | 0 | 0 | 0.68266 | 0.49215 | 0.81836 | 24.2746 | -69.012 | 167.3765 | 0

## LLG_min_10
name | pf_ikss_a_ka | pf_ikss_b_ka | pf_ikss_c_ka | pf_skss_a_mw | pf_skss_b_mw | pf_skss_c_mw | pf_rk0_ohm | pf_xk0_ohm | pf_rk1_ohm | pf_xk1_ohm | pf_rk2_ohm | pf_xk2_ohm | pf_vm_a_pu | pf_vm_b_pu | pf_vm_c_pu | pf_va_a_degree | pf_va_b_degree | pf_va_c_degree | 3xI0
0 | 0 | 46.3176 | 46.3551 | 0 | 267.4147 | 267.6312 | 0.012438 | 0.12438 | 0.012564 | 0.12388 | 0.012564 | 0.12388 | 0.57809 | 0 | 0.57809 | 0.026692 | 0 | -179.9733 | 46.2472
1 | 0 | 0 | 0 | 0 | 0 | 0 | 0 | 0 | 0 | 0 | 0 | 0 | 0.68266 | 0.49215 | 0.81836 | 24.2746 | -69.012 | 167.3765 | 0
10 | 0 | 0 | 0 | 0 | 0 | 0 | 0 | 0 | 0 | 0 | 0 | 0 | 0.68266 | 0.49215 | 0.81836 | 24.2746 | -69.012 | 167.3765 | 0
11 | 0 | 0 | 0 | 0 | 0 | 0 | 0 | 0 | 0 | 0 | 0 | 0 | 0.68266 | 0.49215 | 0.81836 | 24.2746 | -69.012 | 167.3765 | 0
12 | 0 | 0 | 0 | 0 | 0 | 0 | 0 | 0 | 0 | 0 | 0 | 0 | 0.68266 | 0.49215 | 0.81836 | 24.2746 | -69.012 | 167.3765 | 0
13 | 0 | 0 | 0 | 0 | 0 | 0 | 0 | 0 | 0 | 0 | 0 | 0 | 0.68266 | 0.49215 | 0.81836 | 24.2746 | -69.012 | 167.3765 | 0
14 | 0 | 0 | 0 | 0 | 0 | 0 | 0 | 0 | 0 | 0 | 0 | 0 | 0.68266 | 0.49215 | 0.81836 | 24.2746 | -69.012 | 167.3765 | 0
15 | 0 | 0 | 0 | 0 | 0 | 0 | 0 | 0 | 0 | 0 | 0 | 0 | 0.68266 | 0.49215 | 0.81836 | 24.2746 | -69.012 | 167.3765 | 0
16 | 0 | 0 | 0 | 0 | 0 | 0 | 0 | 0 | 0 | 0 | 0 | 0 | 0.68266 | 0.49215 | 0.81836 | 24.2746 | -69.012 | 167.3765 | 0
17 | 0 | 0 | 0 | 0 | 0 | 0 | 0 | 0 | 0 | 0 | 0 | 0 | 0.68266 | 0.49215 | 0.81836 | 24.2746 | -69.012 | 167.3765 | 0
18 | 0 | 0 | 0 | 0 | 0 | 0 | 0 | 0 | 0 | 0 | 0 | 0 | 1 | 1 | 1 | 30 | -90 | 150 | 0
19 | 0 | 0 | 0 | 0 | 0 | 0 | 0 | 0 | 0 | 0 | 0 | 0 | 0.68266 | 0.49215 | 0.81836 | 24.2746 | -69.012 | 167.3765 | 0
2 | 0 | 0 | 0 | 0 | 0 | 0 | 0 | 0 | 0 | 0 | 0 | 0 | 0.68266 | 0.49215 | 0.81836 | 24.2746 | -69.012 | 167.3765 | 0
3 | 0 | 0 | 0 | 0 | 0 | 0 | 0 | 0 | 0 | 0 | 0 | 0 | 0.68266 | 0.49215 | 0.81836 | 24.2746 | -69.012 | 167.3765 | 0
4 | 0 | 0 | 0 | 0 | 0 | 0 | 0 | 0 | 0 | 0 | 0 | 0 | 1 | 1 | 1 | 30 | -90 | 150 | 0
5 | 0 | 0 | 0 | 0 | 0 | 0 | 0 | 0 | 0 | 0 | 0 | 0 | 0.68266 | 0.49215 | 0.81836 | 24.2746 | -69.012 | 167.3765 | 0
6 | 0 | 0 | 0 | 0 | 0 | 0 | 0 | 0 | 0 | 0 | 0 | 0 | 0.68266 | 0.49215 | 0.81836 | 24.2746 | -69.012 | 167.3765 | 0
7 | 0 | 0 | 0 | 0 | 0 | 0 | 0 | 0 | 0 | 0 | 0 | 0 | 0.68266 | 0.49215 | 0.81836 | 24.2746 | -69.012 | 167.3765 | 0
8 | 0 | 0 | 0 | 0 | 0 | 0 | 0 | 0 | 0 | 0 | 0 | 0 | 0.68266 | 0.49215 | 0.81836 | 24.2746 | -69.012 | 167.3765 | 0
9 | 0 | 0 | 0 | 0 | 0 | 0 | 0 | 0 | 0 | 0 | 0 | 0 | 0.68266 | 0.49215 | 0.81836 | 24.2746 | -69.012 | 167.3765 | 0

## LLG_min_fault_6
name | pf_ikss_a_ka | pf_ikss_b_ka | pf_ikss_c_ka | pf_skss_a_mw | pf_skss_b_mw | pf_skss_c_mw | pf_rk0_ohm | pf_xk0_ohm | pf_rk1_ohm | pf_xk1_ohm | pf_rk2_ohm | pf_xk2_ohm | pf_vm_a_pu | pf_vm_b_pu | pf_vm_c_pu | pf_va_a_degree | pf_va_b_degree | pf_va_c_degree | 3xI0
0 | 0 | 0.80544 | 0.80547 | 0 | 4.6502 | 4.6504 | 0.012438 | 0.12438 | 0.012564 | 0.12388 | 0.012564 | 0.12388 | 0.99638 | 0.98648 | 0.99008 | 29.4631 | -90.6292 | 149.9134 | 0.80544
1 | 0 | 0 | 0 | 0 | 0 | 0 | 0 | 0 | 0 | 0 | 0 | 0 | 0.99638 | 0.99076 | 0.99438 | 29.7469 | -90.2002 | 150.0541 | 0
10 | 0 | 0 | 0 | 0 | 0 | 0 | 0 | 0 | 0 | 0 | 0 | 0 | 0.99638 | 0.99076 | 0.99438 | 29.7469 | -90.2002 | 150.0541 | 0
11 | 0 | 0 | 0 | 0 | 0 | 0 | 0 | 0 | 0 | 0 | 0 | 0 | 0.99638 | 0.99076 | 0.99438 | 29.7469 | -90.2002 | 150.0541 | 0
12 | 0 | 0 | 0 | 0 | 0 | 0 | 0 | 0 | 0 | 0 | 0 | 0 | 0.99638 | 0.99076 | 0.99438 | 29.7469 | -90.2002 | 150.0541 | 0
13 | 0 | 0 | 0 | 0 | 0 | 0 | 0 | 0 | 0 | 0 | 0 | 0 | 0.99638 | 0.99076 | 0.99438 | 29.7469 | -90.2002 | 150.0541 | 0
14 | 0 | 0 | 0 | 0 | 0 | 0 | 0 | 0 | 0 | 0 | 0 | 0 | 0.99638 | 0.99076 | 0.99438 | 29.7469 | -90.2002 | 150.0541 | 0
15 | 0 | 0 | 0 | 0 | 0 | 0 | 0 | 0 | 0 | 0 | 0 | 0 | 0.99638 | 0.99076 | 0.99438 | 29.7469 | -90.2002 | 150.0541 | 0
16 | 0 | 0 | 0 | 0 | 0 | 0 | 0 | 0 | 0 | 0 | 0 | 0 | 0.99638 | 0.99076 | 0.99438 | 29.7469 | -90.2002 | 150.0541 | 0
17 | 0 | 0 | 0 | 0 | 0 | 0 | 0 | 0 | 0 | 0 | 0 | 0 | 0.99638 | 0.99076 | 0.99438 | 29.7469 | -90.2002 | 150.0541 | 0
18 | 0 | 0 | 0 | 0 | 0 | 0 | 0 | 0 | 0 | 0 | 0 | 0 | 1 | 1 | 1 | 30 | -90 | 150 | 0
19 | 0 | 0 | 0 | 0 | 0 | 0 | 0 | 0 | 0 | 0 | 0 | 0 | 0.99638 | 0.99076 | 0.99438 | 29.7469 | -90.2002 | 150.0541 | 0
2 | 0 | 0 | 0 | 0 | 0 | 0 | 0 | 0 | 0 | 0 | 0 | 0 | 0.99638 | 0.99076 | 0.99438 | 29.7469 | -90.2002 | 150.0541 | 0
3 | 0 | 0 | 0 | 0 | 0 | 0 | 0 | 0 | 0 | 0 | 0 | 0 | 0.99638 | 0.99076 | 0.99438 | 29.7469 | -90.2002 | 150.0541 | 0
4 | 0 | 0 | 0 | 0 | 0 | 0 | 0 | 0 | 0 | 0 | 0 | 0 | 1 | 1 | 1 | 30 | -90 | 150 | 0
5 | 0 | 0 | 0 | 0 | 0 | 0 | 0 | 0 | 0 | 0 | 0 | 0 | 0.99638 | 0.99076 | 0.99438 | 29.7469 | -90.2002 | 150.0541 | 0
6 | 0 | 0 | 0 | 0 | 0 | 0 | 0 | 0 | 0 | 0 | 0 | 0 | 0.99638 | 0.99076 | 0.99438 | 29.7469 | -90.2002 | 150.0541 | 0
7 | 0 | 0 | 0 | 0 | 0 | 0 | 0 | 0 | 0 | 0 | 0 | 0 | 0.99638 | 0.99076 | 0.99438 | 29.7469 | -90.2002 | 150.0541 | 0
8 | 0 | 0 | 0 | 0 | 0 | 0 | 0 | 0 | 0 | 0 | 0 | 0 | 0.99638 | 0.99076 | 0.99438 | 29.7469 | -90.2002 | 150.0541 | 0
9 | 0 | 0 | 0 | 0 | 0 | 0 | 0 | 0 | 0 | 0 | 0 | 0 | 0.99638 | 0.99076 | 0.99438 | 29.7469 | -90.2002 | 150.0541 | 0

## LLG_min_fault_10
name | pf_ikss_a_ka | pf_ikss_b_ka | pf_ikss_c_ka | pf_skss_a_mw | pf_skss_b_mw | pf_skss_c_mw | pf_rk0_ohm | pf_xk0_ohm | pf_rk1_ohm | pf_xk1_ohm | pf_rk2_ohm | pf_xk2_ohm | pf_vm_a_pu | pf_vm_b_pu | pf_vm_c_pu | pf_va_a_degree | pf_va_b_degree | pf_va_c_degree | 3xI0
0 | 0 | 0.80544 | 0.80547 | 0 | 4.6502 | 4.6504 | 0.012438 | 0.12438 | 0.012564 | 0.12388 | 0.012564 | 0.12388 | 0.99638 | 0.98648 | 0.99008 | 29.4631 | -90.6292 | 149.9134 | 0.80544
1 | 0 | 0 | 0 | 0 | 0 | 0 | 0 | 0 | 0 | 0 | 0 | 0 | 0.99638 | 0.99076 | 0.99438 | 29.7469 | -90.2002 | 150.0541 | 0
10 | 0 | 0 | 0 | 0 | 0 | 0 | 0 | 0 | 0 | 0 | 0 | 0 | 0.99638 | 0.99076 | 0.99438 | 29.7469 | -90.2002 | 150.0541 | 0
11 | 0 | 0 | 0 | 0 | 0 | 0 | 0 | 0 | 0 | 0 | 0 | 0 | 0.99638 | 0.99076 | 0.99438 | 29.7469 | -90.2002 | 150.0541 | 0
12 | 0 | 0 | 0 | 0 | 0 | 0 | 0 | 0 | 0 | 0 | 0 | 0 | 0.99638 | 0.99076 | 0.99438 | 29.7469 | -90.2002 | 150.0541 | 0
13 | 0 | 0 | 0 | 0 | 0 | 0 | 0 | 0 | 0 | 0 | 0 | 0 | 0.99638 | 0.99076 | 0.99438 | 29.7469 | -90.2002 | 150.0541 | 0
14 | 0 | 0 | 0 | 0 | 0 | 0 | 0 | 0 | 0 | 0 | 0 | 0 | 0.99638 | 0.99076 | 0.99438 | 29.7469 | -90.2002 | 150.0541 | 0
15 | 0 | 0 | 0 | 0 | 0 | 0 | 0 | 0 | 0 | 0 | 0 | 0 | 0.99638 | 0.99076 | 0.99438 | 29.7469 | -90.2002 | 150.0541 | 0
16 | 0 | 0 | 0 | 0 | 0 | 0 | 0 | 0 | 0 | 0 | 0 | 0 | 0.99638 | 0.99076 | 0.99438 | 29.7469 | -90.2002 | 150.0541 | 0
17 | 0 | 0 | 0 | 0 | 0 | 0 | 0 | 0 | 0 | 0 | 0 | 0 | 0.99638 | 0.99076 | 0.99438 | 29.7469 | -90.2002 | 150.0541 | 0
18 | 0 | 0 | 0 | 0 | 0 | 0 | 0 | 0 | 0 | 0 | 0 | 0 | 1 | 1 | 1 | 30 | -90 | 150 | 0
19 | 0 | 0 | 0 | 0 | 0 | 0 | 0 | 0 | 0 | 0 | 0 | 0 | 0.99638 | 0.99076 | 0.99438 | 29.7469 | -90.2002 | 150.0541 | 0
2 | 0 | 0 | 0 | 0 | 0 | 0 | 0 | 0 | 0 | 0 | 0 | 0 | 0.99638 | 0.99076 | 0.99438 | 29.7469 | -90.2002 | 150.0541 | 0
3 | 0 | 0 | 0 | 0 | 0 | 0 | 0 | 0 | 0 | 0 | 0 | 0 | 0.99638 | 0.99076 | 0.99438 | 29.7469 | -90.2002 | 150.0541 | 0
4 | 0 | 0 | 0 | 0 | 0 | 0 | 0 | 0 | 0 | 0 | 0 | 0 | 1 | 1 | 1 | 30 | -90 | 150 | 0
5 | 0 | 0 | 0 | 0 | 0 | 0 | 0 | 0 | 0 | 0 | 0 | 0 | 0.99638 | 0.99076 | 0.99438 | 29.7469 | -90.2002 | 150.0541 | 0
6 | 0 | 0 | 0 | 0 | 0 | 0 | 0 | 0 | 0 | 0 | 0 | 0 | 0.99638 | 0.99076 | 0.99438 | 29.7469 | -90.2002 | 150.0541 | 0
7 | 0 | 0 | 0 | 0 | 0 | 0 | 0 | 0 | 0 | 0 | 0 | 0 | 0.99638 | 0.99076 | 0.99438 | 29.7469 | -90.2002 | 150.0541 | 0
8 | 0 | 0 | 0 | 0 | 0 | 0 | 0 | 0 | 0 | 0 | 0 | 0 | 0.99638 | 0.99076 | 0.99438 | 29.7469 | -90.2002 | 150.0541 | 0
9 | 0 | 0 | 0 | 0 | 0 | 0 | 0 | 0 | 0 | 0 | 0 | 0 | 0.99638 | 0.99076 | 0.99438 | 29.7469 | -90.2002 | 150.0541 | 0