## LLL_max_6
name | pf_ikss_ka | pf_skss_mw | pf_rk_ohm | pf_xk_ohm | pf_vm_pu | pf_va_degree
0 | 0 | 0 | 0 | 0 | 1.0491 | -0.0073945
1 | 0 | 0 | 0 | 0 | 0.93094 | -1.2211
10 | 0 | 0 | 0 | 0 | 0 | 0
11 | 0 | 0 | 0 | 0 | 0.93094 | -1.2211
12 | 0 | 0 | 0 | 0 | 0.93094 | -1.2211
13 | 0 | 0 | 0 | 0 | 0.93094 | -1.2211
14 | 0 | 0 | 0 | 0 | 0.93094 | -1.2211
15 | 0 | 0 | 0 | 0 | 0.93094 | -1.2211
16 | 0 | 0 | 0 | 0 | 0.93094 | -1.2211
17 | 0 | 0 | 0 | 0 | 0.93094 | -1.2211
18 | 0 | 0 | 0 | 0 | 1.05 | -2.7753e-11
19 | 0 | 0 | 0 | 0 | 0.93094 | -1.2211
2 | 0 | 0 | 0 | 0 | 0.69821 | -1.2211
3 | 0 | 0 | 0 | 0 | 0.93094 | -1.2211
4 | 0 | 0 | 0 | 0 | 1.05 | -2.7753e-11
5 | 0 | 0 | 0 | 0 | 0.93094 | -1.2211
6 | 0 | 0 | 0 | 0 | 0.46547 | -1.2211
7 | 0 | 0 | 0 | 0 | 0.23274 | -1.2211
8 | 2.4037 | 1.6653 | 0.043182 | 0.091172 | 0 | 64.656
9 | 0 | 0 | 0 | 0 | 0 | 0

## LLL_max_10
name | pf_ikss_ka | pf_skss_mw | pf_rk_ohm | pf_xk_ohm | pf_vm_pu | pf_va_degree
0 | 0 | 0 | 0 | 0 | 1.0991 | -0.0069918
1 | 0 | 0 | 0 | 0 | 0.9727 | -1.216
10 | 0 | 0 | 0 | 0 | 0 | 0
11 | 0 | 0 | 0 | 0 | 0.9727 | -1.216
12 | 0 | 0 | 0 | 0 | 0.9727 | -1.216
13 | 0 | 0 | 0 | 0 | 0.9727 | -1.216
14 | 0 | 0 | 0 | 0 | 0.9727 | -1.216
15 | 0 | 0 | 0 | 0 | 0.9727 | -1.216
16 | 0 | 0 | 0 | 0 | 0.9727 | -1.216
17 | 0 | 0 | 0 | 0 | 0.9727 | -1.216
18 | 0 | 0 | 0 | 0 | 1.1 | -2.8136e-11
19 | 0 | 0 | 0 | 0 | 0.9727 | -1.216
2 | 0 | 0 | 0 | 0 | 0.72952 | -1.216
3 | 0 | 0 | 0 | 0 | 0.9727 | -1.216
4 | 0 | 0 | 0 | 0 | 1.1 | -2.8136e-11
5 | 0 | 0 | 0 | 0 | 0.9727 | -1.216
6 | 0 | 0 | 0 | 0 | 0.48635 | -1.216
7 | 0 | 0 | 0 | 0 | 0.24317 | -1.216
8 | 2.5115 | 1.74 | 0.043305 | 0.09141 | 0 | 64.651
9 | 0 | 0 | 0 | 0 | 0 | 0

## LLL_max_fault_6
name | pf_ikss_ka | pf_skss_mw | pf_rk_ohm | pf_xk_ohm | pf_vm_pu | pf_va_degree
0 | 0 | 0 | 0 | 0 | 1.05 | -0.00032853
1 | 0 | 0 | 0 | 0 | 1.0485 | -0.044848
10 | 0 | 0 | 0 | 0 | 1.0361 | -0.27131
11 | 0 | 0 | 0 | 0 | 1.0485 | -0.044848
12 | 0 | 0 | 0 | 0 | 1.0485 | -0.044848
13 | 0 | 0 | 0 | 0 | 1.0485 | -0.044848
14 | 0 | 0 | 0 | 0 | 1.0485 | -0.044848
15 | 0 | 0 | 0 | 0 | 1.0485 | -0.044848
16 | 0 | 0 | 0 | 0 | 1.0485 | -0.044848
17 | 0 | 0 | 0 | 0 | 1.0485 | -0.044848
18 | 0 | 0 | 0 | 0 | 1.05 | -5.4697e-13
19 | 0 | 0 | 0 | 0 | 1.0485 | -0.044848
2 | 0 | 0 | 0 | 0 | 1.0454 | -0.10096
3 | 0 | 0 | 0 | 0 | 1.0485 | -0.044848
4 | 0 | 0 | 0 | 0 | 1.05 | -5.4697e-13
5 | 0 | 0 | 0 | 0 | 1.0485 | -0.044848
6 | 0 | 0 | 0 | 0 | 1.0423 | -0.1574
7 | 0 | 0 | 0 | 0 | 1.0392 | -0.21419
8 | 0.033838 | 0.023444 | 0.043182 | 0.091172 | 1.0361 | 45
9 | 0 | 0 | 0 | 0 | 1.0361 | -0.27131

## LLL_max_fault_10
name | pf_ikss_ka | pf_skss_mw | pf_rk_ohm | pf_xk_ohm | pf_vm_pu | pf_va_degree
0 | 0 | 0 | 0 | 0 | 1.1 | -0.00031807
1 | 0 | 0 | 0 | 0 | 1.0984 | -0.04549
10 | 0 | 0 | 0 | 0 | 1.0854 | -0.27195
11 | 0 | 0 | 0 | 0 | 1.0984 | -0.04549
12 | 0 | 0 | 0 | 0 | 1.0984 | -0.04549
13 | 0 | 0 | 0 | 0 | 1.0984 | -0.04549
14 | 0 | 0 | 0 | 0 | 1.0984 | -0.04549
15 | 0 | 0 | 0 | 0 | 1.0984 | -0.04549
16 | 0 | 0 | 0 | 0 | 1.0984 | -0.04549
17 | 0 | 0 | 0 | 0 | 1.0984 | -0.04549
18 | 0 | 0 | 0 | 0 | 1.1 | -5.5759e-13
19 | 0 | 0 | 0 | 0 | 1.0984 | -0.04549
2 | 0 | 0 | 0 | 0 | 1.0951 | -0.1016
3 | 0 | 0 | 0 | 0 | 1.0984 | -0.04549
4 | 0 | 0 | 0 | 0 | 1.1 | -5.5759e-13
5 | 0 | 0 | 0 | 0 | 1.0984 | -0.04549
6 | 0 | 0 | 0 | 0 | 1.0919 | -0.15805
7 | 0 | 0 | 0 | 0 | 1.0886 | -0.21483
8 | 0.035448 | 0.024559 | 0.043305 | 0.09141 | 1.0854 | 45
9 | 0 | 0 | 0 | 0 | 1.0854 | -0.27195

## LLL_min_6
name | pf_ikss_ka | pf_skss_mw | pf_rk_ohm | pf_xk_ohm | pf_vm_pu | pf_va_degree
0 | 0 | 0 | 0 | 0 | 0.94917 | -0.015964
1 | 0 | 0 | 0 | 0 | 0.85101 | -2.2634
10 | 0 | 0 | 0 | 0 | 0 | 0
11 | 0 | 0 | 0 | 0 | 0.85101 | -2.2634
12 | 0 | 0 | 0 | 0 | 0.85101 | -2.2634
13 | 0 | 0 | 0 | 0 | 0.85101 | -2.2634
14 | 0 | 0 | 0 | 0 | 0.85101 | -2.2634
15 | 0 | 0 | 0 | 0 | 0.85101 | -2.2634
16 | 0 | 0 | 0 | 0 | 0.85101 | -2.2634
17 | 0 | 0 | 0 | 0 | 0.85101 | -2.2634
18 | 0 | 0 | 0 | 0 | 0.95 | -3.2461e-11
19 | 0 | 0 | 0 | 0 | 0.85101 | -2.2634
2 | 0 | 0 | 0 | 0 | 0.63825 | -2.2634
3 | 0 | 0 | 0 | 0 | 0.85101 | -2.2634
4 | 0 | 0 | 0 | 0 | 0.95 | -3.2461e-11
5 | 0 | 0 | 0 | 0 | 0.85101 | -2.2634
6 | 0 | 0 | 0 | 0 | 0.4255 | -2.2634
7 | 0 | 0 | 0 | 0 | 0.21275 | -2.2634
8 | 1.7722 | 1.2278 | 0.08214 | 0.092622 | 0 | 48.4326
9 | 0 | 0 | 0 | 0 | 0 | 0

## LLL_min_10
name | pf_ikss_ka | pf_skss_mw | pf_rk_ohm | pf_xk_ohm | pf_vm_pu | pf_va_degree
0 | 0 | 0 | 0 | 0 | 0.89922 | -0.015964
1 | 0 | 0 | 0 | 0 | 0.80622 | -2.2634
10 | 0 | 0 | 0 | 0 | 0 | 0
11 | 0 | 0 | 0 | 0 | 0.80622 | -2.2634
12 | 0 | 0 | 0 | 0 | 0.80622 | -2.2634
13 | 0 | 0 | 0 | 0 | 0.80622 | -2.2634
14 | 0 | 0 | 0 | 0 | 0.80622 | -2.2634
15 | 0 | 0 | 0 | 0 | 0.80622 | -2.2634
16 | 0 | 0 | 0 | 0 | 0.80622 | -2.2634
17 | 0 | 0 | 0 | 0 | 0.80622 | -2.2634
18 | 0 | 0 | 0 | 0 | 0.9 | -3.2461e-11
19 | 0 | 0 | 0 | 0 | 0.80622 | -2.2634
2 | 0 | 0 | 0 | 0 | 0.60466 | -2.2634
3 | 0 | 0 | 0 | 0 | 0.80622 | -2.2634
4 | 0 | 0 | 0 | 0 | 0.9 | -3.2461e-11
5 | 0 | 0 | 0 | 0 | 0.80622 | -2.2634
6 | 0 | 0 | 0 | 0 | 0.40311 | -2.2634
7 | 0 | 0 | 0 | 0 | 0.20155 | -2.2634
8 | 1.6789 | 1.1632 | 0.08214 | 0.092622 | 0 | 48.4326
9 | 0 | 0 | 0 | 0 | 0 | 0

## LLL_min_fault_6
name | pf_ikss_ka | pf_skss_mw | pf_rk_ohm | pf_xk_ohm | pf_vm_pu | pf_va_degree
0 | 0 | 0 | 0 | 0 | 0.94999 | -0.00032455
1 | 0 | 0 | 0 | 0 | 0.94832 | -0.040977
10 | 0 | 0 | 0 | 0 | 0.93368 | -0.059028
11 | 0 | 0 | 0 | 0 | 0.94832 | -0.040977
12 | 0 | 0 | 0 | 0 | 0.94832 | -0.040977
13 | 0 | 0 | 0 | 0 | 0.94832 | -0.040977
14 | 0 | 0 | 0 | 0 | 0.94832 | -0.040977
15 | 0 | 0 | 0 | 0 | 0.94832 | -0.040977
16 | 0 | 0 | 0 | 0 | 0.94832 | -0.040977
17 | 0 | 0 | 0 | 0 | 0.94832 | -0.040977
18 | 0 | 0 | 0 | 0 | 0.95 | -5.747e-13
19 | 0 | 0 | 0 | 0 | 0.94832 | -0.040977
2 | 0 | 0 | 0 | 0 | 0.94466 | -0.045437
3 | 0 | 0 | 0 | 0 | 0.94832 | -0.040977
4 | 0 | 0 | 0 | 0 | 0.95 | -5.747e-13
5 | 0 | 0 | 0 | 0 | 0.94832 | -0.040977
6 | 0 | 0 | 0 | 0 | 0.941 | -0.049932
7 | 0 | 0 | 0 | 0 | 0.93734 | -0.054463
8 | 0.030494 | 0.021127 | 0.08214 | 0.092622 | 0.93368 | 45
9 | 0 | 0 | 0 | 0 | 0.93368 | -0.059028

## LLL_min_fault_10
name | pf_ikss_ka | pf_skss_mw | pf_rk_ohm | pf_xk_ohm | pf_vm_pu | pf_va_degree
0 | 0 | 0 | 0 | 0 | 0.89999 | -0.00032455
1 | 0 | 0 | 0 | 0 | 0.89841 | -0.040977
10 | 0 | 0 | 0 | 0 | 0.88454 | -0.059028
11 | 0 | 0 | 0 | 0 | 0.89841 | -0.040977
12 | 0 | 0 | 0 | 0 | 0.89841 | -0.040977
13 | 0 | 0 | 0 | 0 | 0.89841 | -0.040977
14 | 0 | 0 | 0 | 0 | 0.89841 | -0.040977
15 | 0 | 0 | 0 | 0 | 0.89841 | -0.040977
16 | 0 | 0 | 0 | 0 | 0.89841 | -0.040977
17 | 0 | 0 | 0 | 0 | 0.89841 | -0.040977
18 | 0 | 0 | 0 | 0 | 0.9 | -5.7473e-13
19 | 0 | 0 | 0 | 0 | 0.89841 | -0.040977
2 | 0 | 0 | 0 | 0 | 0.89494 | -0.045437
3 | 0 | 0 | 0 | 0 | 0.89841 | -0.040977
4 | 0 | 0 | 0 | 0 | 0.9 | -5.7473e-13
5 | 0 | 0 | 0 | 0 | 0.89841 | -0.040977
6 | 0 | 0 | 0 | 0 | 0.89148 | -0.049932
7 | 0 | 0 | 0 | 0 | 0.88801 | -0.054463
8 | 0.028889 | 0.020015 | 0.08214 | 0.092622 | 0.88454 | 45
9 | 0 | 0 | 0 | 0 | 0.88454 | -0.059028

## LL_max_6
name | pf_ikss_a_ka | pf_ikss_b_ka | pf_ikss_c_ka | pf_skss_a_mw | pf_skss_b_mw | pf_skss_c_mw | pf_rk0_ohm | pf_xk0_ohm | pf_rk1_ohm | pf_xk1_ohm | pf_rk2_ohm | pf_xk2_ohm | pf_vm_a_pu | pf_vm_b_pu | pf_vm_c_pu | pf_va_a_degree | pf_va_b_degree | pf_va_c_degree
0 | 0 | 0 | 0 | 0 | 0 | 0 | 0 | 0 | 0 | 0 | 0 | 0 | 1.0498 | 1.0491 | 1.0497 | 29.9768 | -90.0074 | 150.0195
1 | 0 | 0 | 0 | 0 | 0 | 0 | 0 | 0 | 0 | 0 | 0 | 0 | 1.0303 | 0.93094 | 1.0127 | 26.8507 | -91.2211 | 152.6423
10 | 0 | 0 | 0 | 0 | 0 | 0 | 0 | 0 | 0 | 0 | 0 | 0 | 0.90933 | 0 | 0.90933 | 2.2742e-08 | 0 | 180
11 | 0 | 0 | 0 | 0 | 0 | 0 | 0 | 0 | 0 | 0 | 0 | 0 | 1.0303 | 0.93094 | 1.0127 | 26.8507 | -91.2211 | 152.6423
12 | 0 | 0 | 0 | 0 | 0 | 0 | 0 | 0 | 0 | 0 | 0 | 0 | 1.0303 | 0.93094 | 1.0127 | 26.8507 | -91.2211 | 152.6423
13 | 0 | 0 | 0 | 0 | 0 | 0 | 0 | 0 | 0 | 0 | 0 | 0 | 1.0303 | 0.93094 | 1.0127 | 26.8507 | -91.2211 | 152.6423
14 | 0 | 0 | 0 | 0 | 0 | 0 | 0 | 0 | 0 | 0 | 0 | 0 | 1.0303 | 0.93094 | 1.0127 | 26.8507 | -91.2211 | 152.6423
15 | 0 | 0 | 0 | 0 | 0 | 0 | 0 | 0 | 0 | 0 | 0 | 0 | 1.0303 | 0.93094 | 1.0127 | 26.8507 | -91.2211 | 152.6423
16 | 0 | 0 | 0 | 0 | 0 | 0 | 0 | 0 | 0 | 0 | 0 | 0 | 1.0303 | 0.93094 | 1.0127 | 26.8507 | -91.2211 | 152.6423
17 | 0 | 0 | 0 | 0 | 0 | 0 | 0 | 0 | 0 | 0 | 0 | 0 | 1.0303 | 0.93094 | 1.0127 | 26.8507 | -91.2211 | 152.6423
18 | 0 | 0 | 0 | 0 | 0 | 0 | 0 | 0 | 0 | 0 | 0 | 0 | 1.05 | 1.05 | 1.05 | 30 | -90 | 150
19 | 0 | 0 | 0 | 0 | 0 | 0 | 0 | 0 | 0 | 0 | 0 | 0 | 1.0303 | 0.93094 | 1.0127 | 26.8507 | -91.2211 | 152.6423
2 | 0 | 0 | 0 | 0 | 0 | 0 | 0 | 0 | 0 | 0 | 0 | 0 | 0.98096 | 0.69821 | 0.96707 | 20.8425 | -91.2211 | 158.8439
3 | 0 | 0 | 0 | 0 | 0 | 0 | 0 | 0 | 0 | 0 | 0 | 0 | 1.0303 | 0.93094 | 1.0127 | 26.8507 | -91.2211 | 152.6423
4 | 0 | 0 | 0 | 0 | 0 | 0 | 0 | 0 | 0 | 0 | 0 | 0 | 1.05 | 1.05 | 1.05 | 30 | -90 | 150
5 | 0 | 0 | 0 | 0 | 0 | 0 | 0 | 0 | 0 | 0 | 0 | 0 | 1.0303 | 0.93094 | 1.0127 | 26.8507 | -91.2211 | 152.6423
6 | 0 | 0 | 0 | 0 | 0 | 0 | 0 | 0 | 0 | 0 | 0 | 0 | 0.94343 | 0.46547 | 0.93382 | 14.2785 | -91.2211 | 165.5714
7 | 0 | 0 | 0 | 0 | 0 | 0 | 0 | 0 | 0 | 0 | 0 | 0 | 0.9192 | 0.23274 | 0.91428 | 7.2713 | -91.2211 | 172.6893
8 | 0 | 2.0817 | 2.0817 | 0 | 0.48074 | 0.48074 | 0.025 | 0.05 | 0.043182 | 0.091172 | 0.043182 | 0.091172 | 0.90933 | 0 | 0.90933 | 6.2717e-14 | 0 | -180
9 | 0 | 0 | 0 | 0 | 0 | 0 | 0 | 0 | 0 | 0 | 0 | 0 | 0.90933 | 0 | 0.90933 | 2.2742e-08 | 0 | 180

## LL_max_10
name | pf_ikss_a_ka | pf_ikss_b_ka | pf_ikss_c_ka | pf_skss_a_mw | pf_skss_b_mw | pf_skss_c_mw | pf_rk0_ohm | pf_xk0_ohm | pf_rk1_ohm | pf_xk1_ohm | pf_rk2_ohm | pf_xk2_ohm | pf_vm_a_pu | pf_vm_b_pu | pf_vm_c_pu | pf_va_a_degree | pf_va_b_degree | pf_va_c_degree
0 | 0 | 0 | 0 | 0 | 0 | 0 | 0 | 0 | 0 | 0 | 0 | 0 | 1.0998 | 1.0991 | 1.0997 | 29.9774 | -90.007 | 150.0191
1 | 0 | 0 | 0 | 0 | 0 | 0 | 0 | 0 | 0 | 0 | 0 | 0 | 1.0787 | 0.9727 | 1.0604 | 26.7914 | -91.216 | 152.7058
10 | 0 | 0 | 0 | 0 | 0 | 0 | 0 | 0 | 0 | 0 | 0 | 0 | 0.95263 | 0 | 0.95263 | 2.2743e-08 | 0 | 180
11 | 0 | 0 | 0 | 0 | 0 | 0 | 0 | 0 | 0 | 0 | 0 | 0 | 1.0787 | 0.9727 | 1.0604 | 26.7914 | -91.216 | 152.7058
12 | 0 | 0 | 0 | 0 | 0 | 0 | 0 | 0 | 0 | 0 | 0 | 0 | 1.0787 | 0.9727 | 1.0604 | 26.7914 | -91.216 | 152.7058
13 | 0 | 0 | 0 | 0 | 0 | 0 | 0 | 0 | 0 | 0 | 0 | 0 | 1.0787 | 0.9727 | 1.0604 | 26.7914 | -91.216 | 152.7058
14 | 0 | 0 | 0 | 0 | 0 | 0 | 0 | 0 | 0 | 0 | 0 | 0 | 1.0787 | 0.9727 | 1.0604 | 26.7914 | -91.216 | 152.7058
15 | 0 | 0 | 0 | 0 | 0 | 0 | 0 | 0 | 0 | 0 | 0 | 0 | 1.0787 | 0.9727 | 1.0604 | 26.7914 | -91.216 | 152.7058
16 | 0 | 0 | 0 | 0 | 0 | 0 | 0 | 0 | 0 | 0 | 0 | 0 | 1.0787 | 0.9727 | 1.0604 | 26.7914 | -91.216 | 152.7058
17 | 0 | 0 | 0 | 0 | 0 | 0 | 0 | 0 | 0 | 0 | 0 | 0 | 1.0787 | 0.9727 | 1.0604 | 26.7914 | -91.216 | 152.7058
18 | 0 | 0 | 0 | 0 | 0 | 0 | 0 | 0 | 0 | 0 | 0 | 0 | 1.1 | 1.1 | 1.1 | 30 | -90 | 150
19 | 0 | 0 | 0 | 0 | 0 | 0 | 0 | 0 | 0 | 0 | 0 | 0 | 1.0787 | 0.9727 | 1.0604 | 26.7914 | -91.216 | 152.7058
2 | 0 | 0 | 0 | 0 | 0 | 0 | 0 | 0 | 0 | 0 | 0 | 0 | 1.0273 | 0.72952 | 1.0128 | 20.7932 | -91.216 | 158.8959
3 | 0 | 0 | 0 | 0 | 0 | 0 | 0 | 0 | 0 | 0 | 0 | 0 | 1.0787 | 0.9727 | 1.0604 | 26.7914 | -91.216 | 152.7058
4 | 0 | 0 | 0 | 0 | 0 | 0 | 0 | 0 | 0 | 0 | 0 | 0 | 1.1 | 1.1 | 1.1 | 30 | -90 | 150
5 | 0 | 0 | 0 | 0 | 0 | 0 | 0 | 0 | 0 | 0 | 0 | 0 | 1.0787 | 0.9727 | 1.0604 | 26.7914 | -91.216 | 152.7058
6 | 0 | 0 | 0 | 0 | 0 | 0 | 0 | 0 | 0 | 0 | 0 | 0 | 0.98816 | 0.48635 | 0.97816 | 14.2428 | -91.216 | 165.6084
7 | 0 | 0 | 0 | 0 | 0 | 0 | 0 | 0 | 0 | 0 | 0 | 0 | 0.96291 | 0.24317 | 0.95779 | 7.2525 | -91.216 | 172.7085
8 | 0 | 2.175 | 2.175 | 0 | 0.5023 | 0.5023 | 0.025 | 0.05 | 0.043305 | 0.09141 | 0.043305 | 0.09141 | 0.95263 | 0 | 0.95263 | 3.203e-13 | 0 | -180
9 | 0 | 0 | 0 | 0 | 0 | 0 | 0 | 0 | 0 | 0 | 0 | 0 | 0.95263 | 0 | 0.95263 | 2.2743e-08 | 0 | 180

## LL_max_fault_6
name | pf_ikss_a_ka | pf_ikss_b_ka | pf_ikss_c_ka | pf_skss_a_mw | pf_skss_b_mw | pf_skss_c_mw | pf_rk0_ohm | pf_xk0_ohm | pf_rk1_ohm | pf_xk1_ohm | pf_rk2_ohm | pf_xk2_ohm | pf_vm_a_pu | pf_vm_b_pu | pf_vm_c_pu | pf_va_a_degree | pf_va_b_degree | pf_va_c_degree
0 | 0 | 0 | 0 | 0 | 0 | 0 | 0 | 0 | 0 | 0 | 0 | 0 | 1.05 | 1.05 | 1.05 | 29.9993 | -90.0006 | 150.0004
1 | 0 | 0 | 0 | 0 | 0 | 0 | 0 | 0 | 0 | 0 | 0 | 0 | 1.05 | 1.0471 | 1.0486 | 29.9084 | -90.0879 | 150.0479
10 | 0 | 0 | 0 | 0 | 0 | 0 | 0 | 0 | 0 | 0 | 0 | 0 | 1.0473 | 1.0225 | 1.039 | 29.2163 | -90.5355 | 150.5265
11 | 0 | 0 | 0 | 0 | 0 | 0 | 0 | 0 | 0 | 0 | 0 | 0 | 1.05 | 1.0471 | 1.0486 | 29.9084 | -90.0879 | 150.0479
12 | 0 | 0 | 0 | 0 | 0 | 0 | 0 | 0 | 0 | 0 | 0 | 0 | 1.05 | 1.0471 | 1.0486 | 29.9084 | -90.0879 | 150.0479
13 | 0 | 0 | 0 | 0 | 0 | 0 | 0 | 0 | 0 | 0 | 0 | 0 | 1.05 | 1.0471 | 1.0486 | 29.9084 | -90.0879 | 150.0479
14 | 0 | 0 | 0 | 0 | 0 | 0 | 0 | 0 | 0 | 0 | 0 | 0 | 1.05 | 1.0471 | 1.0486 | 29.9084 | -90.0879 | 150.0479
15 | 0 | 0 | 0 | 0 | 0 | 0 | 0 | 0 | 0 | 0 | 0 | 0 | 1.05 | 1.0471 | 1.0486 | 29.9084 | -90.0879 | 150.0479
16 | 0 | 0 | 0 | 0 | 0 | 0 | 0 | 0 | 0 | 0 | 0 | 0 | 1.05 | 1.0471 | 1.0486 | 29.9084 | -90.0879 | 150.0479
17 | 0 | 0 | 0 | 0 | 0 | 0 | 0 | 0 | 0 | 0 | 0 | 0 | 1.05 | 1.0471 | 1.0486 | 29.9084 | -90.0879 | 150.0479
18 | 0 | 0 | 0 | 0 | 0 | 0 | 0 | 0 | 0 | 0 | 0 | 0 | 1.05 | 1.05 | 1.05 | 30 | -90 | 150
19 | 0 | 0 | 0 | 0 | 0 | 0 | 0 | 0 | 0 | 0 | 0 | 0 | 1.05 | 1.0471 | 1.0486 | 29.9084 | -90.0879 | 150.0479
2 | 0 | 0 | 0 | 0 | 0 | 0 | 0 | 0 | 0 | 0 | 0 | 0 | 1.0493 | 1.0409 | 1.0462 | 29.7357 | -90.1978 | 150.1667
3 | 0 | 0 | 0 | 0 | 0 | 0 | 0 | 0 | 0 | 0 | 0 | 0 | 1.05 | 1.0471 | 1.0486 | 29.9084 | -90.0879 | 150.0479
4 | 0 | 0 | 0 | 0 | 0 | 0 | 0 | 0 | 0 | 0 | 0 | 0 | 1.05 | 1.05 | 1.05 | 30 | -90 | 150
5 | 0 | 0 | 0 | 0 | 0 | 0 | 0 | 0 | 0 | 0 | 0 | 0 | 1.05 | 1.0471 | 1.0486 | 29.9084 | -90.0879 | 150.0479
6 | 0 | 0 | 0 | 0 | 0 | 0 | 0 | 0 | 0 | 0 | 0 | 0 | 1.0486 | 1.0348 | 1.0438 | 29.5628 | -90.309 | 150.2861
7 | 0 | 0 | 0 | 0 | 0 | 0 | 0 | 0 | 0 | 0 | 0 | 0 | 1.048 | 1.0286 | 1.0414 | 29.3896 | -90.4216 | 150.406
8 | 0 | 0.05784 | 0.05784 | 0 | 0.013358 | 0.013358 | 0.025 | 0.05 | 0.043182 | 0.091172 | 0.043182 | 0.091172 | 1.0473 | 1.0225 | 1.039 | 29.2163 | -90.5355 | 150.5265
9 | 0 | 0 | 0 | 0 | 0 | 0 | 0 | 0 | 0 | 0 | 0 | 0 | 1.0473 | 1.0225 | 1.039 | 29.2163 | -90.5355 | 150.5265

## LL_max_fault_10
name | pf_ikss_a_ka | pf_ikss_b_ka | pf_ikss_c_ka | pf_skss_a_mw | pf_skss_b_mw | pf_skss_c_mw | pf_rk0_ohm | pf_xk0_ohm | pf_rk1_ohm | pf_xk1_ohm | pf_rk2_ohm | pf_xk2_ohm | pf_vm_a_pu | pf_vm_b_pu | pf_vm_c_pu | pf_va_a_degree | pf_va_b_degree | pf_va_c_degree
0 | 0 | 0 | 0 | 0 | 0 | 0 | 0 | 0 | 0 | 0 | 0 | 0 | 1.1 | 1.1 | 1.1 | 29.9993 | -90.0006 | 150.0004
1 | 0 | 0 | 0 | 0 | 0 | 0 | 0 | 0 | 0 | 0 | 0 | 0 | 1.0999 | 1.0968 | 1.0985 | 29.9063 | -90.0891 | 150.0493
10 | 0 | 0 | 0 | 0 | 0 | 0 | 0 | 0 | 0 | 0 | 0 | 0 | 1.0972 | 1.0711 | 1.0885 | 29.2143 | -90.5368 | 150.5279
11 | 0 | 0 | 0 | 0 | 0 | 0 | 0 | 0 | 0 | 0 | 0 | 0 | 1.0999 | 1.0968 | 1.0985 | 29.9063 | -90.0891 | 150.0493
12 | 0 | 0 | 0 | 0 | 0 | 0 | 0 | 0 | 0 | 0 | 0 | 0 | 1.0999 | 1.0968 | 1.0985 | 29.9063 | -90.0891 | 150.0493
13 | 0 | 0 | 0 | 0 | 0 | 0 | 0 | 0 | 0 | 0 | 0 | 0 | 1.0999 | 1.0968 | 1.0985 | 29.9063 | -90.0891 | 150.0493
14 | 0 | 0 | 0 | 0 | 0 | 0 | 0 | 0 | 0 | 0 | 0 | 0 | 1.0999 | 1.0968 | 1.0985 | 29.9063 | -90.0891 | 150.0493
15 | 0 | 0 | 0 | 0 | 0 | 0 | 0 | 0 | 0 | 0 | 0 | 0 | 1.0999 | 1.0968 | 1.0985 | 29.9063 | -90.0891 | 150.0493
16 | 0 | 0 | 0 | 0 | 0 | 0 | 0 | 0 | 0 | 0 | 0 | 0 | 1.0999 | 1.0968 | 1.0985 | 29.9063 | -90.0891 | 150.0493
17 | 0 | 0 | 0 | 0 | 0 | 0 | 0 | 0 | 0 | 0 | 0 | 0 | 1.0999 | 1.0968 | 1.0985 | 29.9063 | -90.0891 | 150.0493
18 | 0 | 0 | 0 | 0 | 0 | 0 | 0 | 0 | 0 | 0 | 0 | 0 | 1.1 | 1.1 | 1.1 | 30 | -90 | 150
19 | 0 | 0 | 0 | 0 | 0 | 0 | 0 | 0 | 0 | 0 | 0 | 0 | 1.0999 | 1.0968 | 1.0985 | 29.9063 | -90.0891 | 150.0493
2 | 0 | 0 | 0 | 0 | 0 | 0 | 0 | 0 | 0 | 0 | 0 | 0 | 1.0992 | 1.0904 | 1.096 | 29.7336 | -90.1991 | 150.1681
3 | 0 | 0 | 0 | 0 | 0 | 0 | 0 | 0 | 0 | 0 | 0 | 0 | 1.0999 | 1.0968 | 1.0985 | 29.9063 | -90.0891 | 150.0493
4 | 0 | 0 | 0 | 0 | 0 | 0 | 0 | 0 | 0 | 0 | 0 | 0 | 1.1 | 1.1 | 1.1 | 30 | -90 | 150
5 | 0 | 0 | 0 | 0 | 0 | 0 | 0 | 0 | 0 | 0 | 0 | 0 | 1.0999 | 1.0968 | 1.0985 | 29.9063 | -90.0891 | 150.0493
6 | 0 | 0 | 0 | 0 | 0 | 0 | 0 | 0 | 0 | 0 | 0 | 0 | 1.0986 | 1.084 | 1.0935 | 29.5607 | -90.3103 | 150.2875
7 | 0 | 0 | 0 | 0 | 0 | 0 | 0 | 0 | 0 | 0 | 0 | 0 | 1.0979 | 1.0775 | 1.091 | 29.3876 | -90.4229 | 150.4074
8 | 0 | 0.06059 | 0.06059 | 0 | 0.013993 | 0.013993 | 0.025 | 0.05 | 0.043305 | 0.09141 | 0.043305 | 0.09141 | 1.0972 | 1.0711 | 1.0885 | 29.2143 | -90.5368 | 150.5279
9 | 0 | 0 | 0 | 0 | 0 | 0 | 0 | 0 | 0 | 0 | 0 | 0 | 1.0972 | 1.0711 | 1.0885 | 29.2143 | -90.5368 | 150.5279

## LL_min_6
name | pf_ikss_a_ka | pf_ikss_b_ka | pf_ikss_c_ka | pf_skss_a_mw | pf_skss_b_mw | pf_skss_c_mw | pf_rk0_ohm | pf_xk0_ohm | pf_rk1_ohm | pf_xk1_ohm | pf_rk2_ohm | pf_xk2_ohm | pf_vm_a_pu | pf_vm_b_pu | pf_vm_c_pu | pf_va_a_degree | pf_va_b_degree | pf_va_c_degree
0 | 0 | 0 | 0 | 0 | 0 | 0 | 0 | 0 | 0 | 0 | 0 | 0 | 0.94991 | 0.94917 | 0.94968 | 29.9744 | -90.016 | 150.0176
1 | 0 | 0 | 0 | 0 | 0 | 0 | 0 | 0 | 0 | 0 | 0 | 0 | 0.94105 | 0.85101 | 0.9112 | 26.8595 | -92.2634 | 152.1856
10 | 0 | 0 | 0 | 0 | 0 | 0 | 0 | 0 | 0 | 0 | 0 | 0 | 0.82272 | 0 | 0.82272 | 4.3665e-08 | 0 | 180
11 | 0 | 0 | 0 | 0 | 0 | 0 | 0 | 0 | 0 | 0 | 0 | 0 | 0.94105 | 0.85101 | 0.9112 | 26.8595 | -92.2634 | 152.1856
12 | 0 | 0 | 0 | 0 | 0 | 0 | 0 | 0 | 0 | 0 | 0 | 0 | 0.94105 | 0.85101 | 0.9112 | 26.8595 | -92.2634 | 152.1856
13 | 0 | 0 | 0 | 0 | 0 | 0 | 0 | 0 | 0 | 0 | 0 | 0 | 0.94105 | 0.85101 | 0.9112 | 26.8595 | -92.2634 | 152.1856
14 | 0 | 0 | 0 | 0 | 0 | 0 | 0 | 0 | 0 | 0 | 0 | 0 | 0.94105 | 0.85101 | 0.9112 | 26.8595 | -92.2634 | 152.1856
15 | 0 | 0 | 0 | 0 | 0 | 0 | 0 | 0 | 0 | 0 | 0 | 0 | 0.94105 | 0.85101 | 0.9112 | 26.8595 | -92.2634 | 152.1856
16 | 0 | 0 | 0 | 0 | 0 | 0 | 0 | 0 | 0 | 0 | 0 | 0 | 0.94105 | 0.85101 | 0.9112 | 26.8595 | -92.2634 | 152.1856
17 | 0 | 0 | 0 | 0 | 0 | 0 | 0 | 0 | 0 | 0 | 0 | 0 | 0.94105 | 0.85101 | 0.9112 | 26.8595 | -92.2634 | 152.1856
18 | 0 | 0 | 0 | 0 | 0 | 0 | 0 | 0 | 0 | 0 | 0 | 0 | 0.95 | 0.95 | 0.95 | 30 | -90 | 150
19 | 0 | 0 | 0 | 0 | 0 | 0 | 0 | 0 | 0 | 0 | 0 | 0 | 0.94105 | 0.85101 | 0.9112 | 26.8595 | -92.2634 | 152.1856
2 | 0 | 0 | 0 | 0 | 0 | 0 | 0 | 0 | 0 | 0 | 0 | 0 | 0.89412 | 0.63825 | 0.87062 | 20.8939 | -92.2634 | 158.5145
3 | 0 | 0 | 0 | 0 | 0 | 0 | 0 | 0 | 0 | 0 | 0 | 0 | 0.94105 | 0.85101 | 0.9112 | 26.8595 | -92.2634 | 152.1856
4 | 0 | 0 | 0 | 0 | 0 | 0 | 0 | 0 | 0 | 0 | 0 | 0 | 0.95 | 0.95 | 0.95 | 30 | -90 | 150
5 | 0 | 0 | 0 | 0 | 0 | 0 | 0 | 0 | 0 | 0 | 0 | 0 | 0.94105 | 0.85101 | 0.9112 | 26.8595 | -92.2634 | 152.1856
6 | 0 | 0 | 0 | 0 | 0 | 0 | 0 | 0 | 0 | 0 | 0 | 0 | 0.85788 | 0.4255 | 0.84161 | 14.3475 | -92.2634 | 165.369
7 | 0 | 0 | 0 | 0 | 0 | 0 | 0 | 0 | 0 | 0 | 0 | 0 | 0.83373 | 0.21275 | 0.8254 | 7.3246 | -92.2634 | 172.601
8 | 0 | 1.5348 | 1.5348 | 0 | 0.35444 | 0.35444 | 0.048 | 0.05 | 0.08214 | 0.092622 | 0.08214 | 0.092622 | 0.82272 | 0 | 0.82272 | -2.1264e-13 | 0 | 180
9 | 0 | 0 | 0 | 0 | 0 | 0 | 0 | 0 | 0 | 0 | 0 | 0 | 0.82272 | 0 | 0.82272 | 4.3665e-08 | 0 | 180

## LL_min_10
name | pf_ikss_a_ka | pf_ikss_b_ka | pf_ikss_c_ka | pf_skss_a_mw | pf_skss_b_mw | pf_skss_c_mw | pf_rk0_ohm | pf_xk0_ohm | pf_rk1_ohm | pf_xk1_ohm | pf_rk2_ohm | pf_xk2_ohm | pf_vm_a_pu | pf_vm_b_pu | pf_vm_c_pu | pf_va_a_degree | pf_va_b_degree | pf_va_c_degree
0 | 0 | 0 | 0 | 0 | 0 | 0 | 0 | 0 | 0 | 0 | 0 | 0 | 0.89991 | 0.89922 | 0.8997 | 29.9744 | -90.016 | 150.0176
1 | 0 | 0 | 0 | 0 | 0 | 0 | 0 | 0 | 0 | 0 | 0 | 0 | 0.89152 | 0.80622 | 0.86324 | 26.8595 | -92.2634 | 152.1856
10 | 0 | 0 | 0 | 0 | 0 | 0 | 0 | 0 | 0 | 0 | 0 | 0 | 0.77942 | 0 | 0.77942 | 4.3665e-08 | 0 | 180
11 | 0 | 0 | 0 | 0 | 0 | 0 | 0 | 0 | 0 | 0 | 0 | 0 | 0.89152 | 0.80622 | 0.86324 | 26.8595 | -92.2634 | 152.1856
12 | 0 | 0 | 0 | 0 | 0 | 0 | 0 | 0 | 0 | 0 | 0 | 0 | 0.89152 | 0.80622 | 0.86324 | 26.8595 | -92.2634 | 152.1856
13 | 0 | 0 | 0 | 0 | 0 | 0 | 0 | 0 | 0 | 0 | 0 | 0 | 0.89152 | 0.80622 | 0.86324 | 26.8595 | -92.2634 | 152.1856
14 | 0 | 0 | 0 | 0 | 0 | 0 | 0 | 0 | 0 | 0 | 0 | 0 | 0.89152 | 0.80622 | 0.86324 | 26.8595 | -92.2634 | 152.1856
15 | 0 | 0 | 0 | 0 | 0 | 0 | 0 | 0 | 0 | 0 | 0 | 0 | 0.89152 | 0.80622 | 0.86324 | 26.8595 | -92.2634 | 152.1856
16 | 0 | 0 | 0 | 0 | 0 | 0 | 0 | 0 | 0 | 0 | 0 | 0 | 0.89152 | 0.80622 | 0.86324 | 26.8595 | -92.2634 | 152.1856
17 | 0 | 0 | 0 | 0 | 0 | 0 | 0 | 0 | 0 | 0 | 0 | 0 | 0.89152 | 0.80622 | 0.86324 | 26.8595 | -92.2634 | 152.1856
18 | 0 | 0 | 0 | 0 | 0 | 0 | 0 | 0 | 0 | 0 | 0 | 0 | 0.9 | 0.9 | 0.9 | 30 | -90 | 150
19 | 0 | 0 | 0 | 0 | 0 | 0 | 0 | 0 | 0 | 0 | 0 | 0 | 0.89152 | 0.80622 | 0.86324 | 26.8595 | -92.2634 | 152.1856
2 | 0 | 0 | 0 | 0 | 0 | 0 | 0 | 0 | 0 | 0 | 0 | 0 | 0.84706 | 0.60466 | 0.8248 | 20.8939 | -92.2634 | 158.5145
3 | 0 | 0 | 0 | 0 | 0 | 0 | 0 | 0 | 0 | 0 | 0 | 0 | 0.89152 | 0.80622 | 0.86324 | 26.8595 | -92.2634 | 152.1856
4 | 0 | 0 | 0 | 0 | 0 | 0 | 0 | 0 | 0 | 0 | 0 | 0 | 0.9 | 0.9 | 0.9 | 30 | -90 | 150
5 | 0 | 0 | 0 | 0 | 0 | 0 | 0 | 0 | 0 | 0 | 0 | 0 | 0.89152 | 0.80622 | 0.86324 | 26.8595 | -92.2634 | 152.1856
6 | 0 | 0 | 0 | 0 | 0 | 0 | 0 | 0 | 0 | 0 | 0 | 0 | 0.81273 | 0.40311 | 0.79732 | 14.3475 | -92.2634 | 165.369
7 | 0 | 0 | 0 | 0 | 0 | 0 | 0 | 0 | 0 | 0 | 0 | 0 | 0.78985 | 0.20155 | 0.78195 | 7.3246 | -92.2634 | 172.601
8 | 0 | 1.454 | 1.454 | 0 | 0.33578 | 0.33578 | 0.048 | 0.05 | 0.08214 | 0.092622 | 0.08214 | 0.092622 | 0.77942 | 0 | 0.77942 | -2.1589e-13 | 0 | 180
9 | 0 | 0 | 0 | 0 | 0 | 0 | 0 | 0 | 0 | 0 | 0 | 0 | 0.77942 | 0 | 0.77942 | 4.3665e-08 | 0 | 180

## LL_min_fault_6
name | pf_ikss_a_ka | pf_ikss_b_ka | pf_ikss_c_ka | pf_skss_a_mw | pf_skss_b_mw | pf_skss_c_mw | pf_rk0_ohm | pf_xk0_ohm | pf_rk1_ohm | pf_xk1_ohm | pf_rk2_ohm | pf_xk2_ohm | pf_vm_a_pu | pf_vm_b_pu | pf_vm_c_pu | pf_va_a_degree | pf_va_b_degree | pf_va_c_degree
0 | 0 | 0 | 0 | 0 | 0 | 0 | 0 | 0 | 0 | 0 | 0 | 0 | 0.95 | 0.94997 | 0.94999 | 29.9991 | -90.0006 | 150.0006
1 | 0 | 0 | 0 | 0 | 0 | 0 | 0 | 0 | 0 | 0 | 0 | 0 | 0.94975 | 0.9467 | 0.9486 | 29.8937 | -90.0805 | 150.0662
10 | 0 | 0 | 0 | 0 | 0 | 0 | 0 | 0 | 0 | 0 | 0 | 0 | 0.94289 | 0.91791 | 0.94127 | 29.1274 | -90.1161 | 150.8175
11 | 0 | 0 | 0 | 0 | 0 | 0 | 0 | 0 | 0 | 0 | 0 | 0 | 0.94975 | 0.9467 | 0.9486 | 29.8937 | -90.0805 | 150.0662
12 | 0 | 0 | 0 | 0 | 0 | 0 | 0 | 0 | 0 | 0 | 0 | 0 | 0.94975 | 0.9467 | 0.9486 | 29.8937 | -90.0805 | 150.0662
13 | 0 | 0 | 0 | 0 | 0 | 0 | 0 | 0 | 0 | 0 | 0 | 0 | 0.94975 | 0.9467 | 0.9486 | 29.8937 | -90.0805 | 150.0662
14 | 0 | 0 | 0 | 0 | 0 | 0 | 0 | 0 | 0 | 0 | 0 | 0 | 0.94975 | 0.9467 | 0.9486 | 29.8937 | -90.0805 | 150.0662
15 | 0 | 0 | 0 | 0 | 0 | 0 | 0 | 0 | 0 | 0 | 0 | 0 | 0.94975 | 0.9467 | 0.9486 | 29.8937 | -90.0805 | 150.0662
16 | 0 | 0 | 0 | 0 | 0 | 0 | 0 | 0 | 0 | 0 | 0 | 0 | 0.94975 | 0.9467 | 0.9486 | 29.8937 | -90.0805 | 150.0662
17 | 0 | 0 | 0 | 0 | 0 | 0 | 0 | 0 | 0 | 0 | 0 | 0 | 0.94975 | 0.9467 | 0.9486 | 29.8937 | -90.0805 | 150.0662
18 | 0 | 0 | 0 | 0 | 0 | 0 | 0 | 0 | 0 | 0 | 0 | 0 | 0.95 | 0.95 | 0.95 | 30 | -90 | 150
19 | 0 | 0 | 0 | 0 | 0 | 0 | 0 | 0 | 0 | 0 | 0 | 0 | 0.94975 | 0.9467 | 0.9486 | 29.8937 | -90.0805 | 150.0662
2 | 0 | 0 | 0 | 0 | 0 | 0 | 0 | 0 | 0 | 0 | 0 | 0 | 0.94802 | 0.9395 | 0.94675 | 29.7032 | -90.0892 | 150.2529
3 | 0 | 0 | 0 | 0 | 0 | 0 | 0 | 0 | 0 | 0 | 0 | 0 | 0.94975 | 0.9467 | 0.9486 | 29.8937 | -90.0805 | 150.0662
4 | 0 | 0 | 0 | 0 | 0 | 0 | 0 | 0 | 0 | 0 | 0 | 0 | 0.95 | 0.95 | 0.95 | 30 | -90 | 150
5 | 0 | 0 | 0 | 0 | 0 | 0 | 0 | 0 | 0 | 0 | 0 | 0 | 0.94975 | 0.9467 | 0.9486 | 29.8937 | -90.0805 | 150.0662
6 | 0 | 0 | 0 | 0 | 0 | 0 | 0 | 0 | 0 | 0 | 0 | 0 | 0.9463 | 0.93231 | 0.94491 | 29.512 | -90.098 | 150.4404
7 | 0 | 0 | 0 | 0 | 0 | 0 | 0 | 0 | 0 | 0 | 0 | 0 | 0.94459 | 0.92511 | 0.94309 | 29.32 | -90.107 | 150.6286
8 | 0 | 0.051925 | 0.051925 | 0 | 0.011992 | 0.011992 | 0.048 | 0.05 | 0.08214 | 0.092622 | 0.08214 | 0.092622 | 0.94289 | 0.91791 | 0.94127 | 29.1274 | -90.1161 | 150.8175
9 | 0 | 0 | 0 | 0 | 0 | 0 | 0 | 0 | 0 | 0 | 0 | 0 | 0.94289 | 0.91791 | 0.94127 | 29.1274 | -90.1161 | 150.8175

## LL_min_fault_10
name | pf_ikss_a_ka | pf_ikss_b_ka | pf_ikss_c_ka | pf_skss_a_mw | pf_skss_b_mw | pf_skss_c_mw | pf_rk0_ohm | pf_xk0_ohm | pf_rk1_ohm | pf_xk1_ohm | pf_rk2_ohm | pf_xk2_ohm | pf_vm_a_pu | pf_vm_b_pu | pf_vm_c_pu | pf_va_a_degree | pf_va_b_degree | pf_va_c_degree
0 | 0 | 0 | 0 | 0 | 0 | 0 | 0 | 0 | 0 | 0 | 0 | 0 | 0.9 | 0.89997 | 0.89999 | 29.9991 | -90.0006 | 150.0006
1 | 0 | 0 | 0 | 0 | 0 | 0 | 0 | 0 | 0 | 0 | 0 | 0 | 0.89977 | 0.89687 | 0.89867 | 29.8937 | -90.0805 | 150.0662
10 | 0 | 0 | 0 | 0 | 0 | 0 | 0 | 0 | 0 | 0 | 0 | 0 | 0.89327 | 0.8696 | 0.89173 | 29.1274 | -90.1161 | 150.8175
11 | 0 | 0 | 0 | 0 | 0 | 0 | 0 | 0 | 0 | 0 | 0 | 0 | 0.89977 | 0.89687 | 0.89867 | 29.8937 | -90.0805 | 150.0662
12 | 0 | 0 | 0 | 0 | 0 | 0 | 0 | 0 | 0 | 0 | 0 | 0 | 0.89977 | 0.89687 | 0.89867 | 29.8937 | -90.0805 | 150.0662
13 | 0 | 0 | 0 | 0 | 0 | 0 | 0 | 0 | 0 | 0 | 0 | 0 | 0.89977 | 0.89687 | 0.89867 | 29.8937 | -90.0805 | 150.0662
14 | 0 | 0 | 0 | 0 | 0 | 0 | 0 | 0 | 0 | 0 | 0 | 0 | 0.89977 | 0.89687 | 0.89867 | 29.8937 | -90.0805 | 150.0662
15 | 0 | 0 | 0 | 0 | 0 | 0 | 0 | 0 | 0 | 0 | 0 | 0 | 0.89977 | 0.89687 | 0.89867 | 29.8937 | -90.0805 | 150.0662
16 | 0 | 0 | 0 | 0 | 0 | 0 | 0 | 0 | 0 | 0 | 0 | 0 | 0.89977 | 0.89687 | 0.89867 | 29.8937 | -90.0805 | 150.0662
17 | 0 | 0 | 0 | 0 | 0 | 0 | 0 | 0 | 0 | 0 | 0 | 0 | 0.89977 | 0.89687 | 0.89867 | 29.8937 | -90.0805 | 150.0662
18 | 0 | 0 | 0 | 0 | 0 | 0 | 0 | 0 | 0 | 0 | 0 | 0 | 0.9 | 0.9 | 0.9 | 30 | -90 | 150
19 | 0 | 0 | 0 | 0 | 0 | 0 | 0 | 0 | 0 | 0 | 0 | 0 | 0.89977 | 0.89687 | 0.89867 | 29.8937 | -90.0805 | 150.0662
2 | 0 | 0 | 0 | 0 | 0 | 0 | 0 | 0 | 0 | 0 | 0 | 0 | 0.89813 | 0.89006 | 0.89692 | 29.7032 | -90.0892 | 150.2529
3 | 0 | 0 | 0 | 0 | 0 | 0 | 0 | 0 | 0 | 0 | 0 | 0 | 0.89977 | 0.89687 | 0.89867 | 29.8937 | -90.0805 | 150.0662
4 | 0 | 0 | 0 | 0 | 0 | 0 | 0 | 0 | 0 | 0 | 0 | 0 | 0.9 | 0.9 | 0.9 | 30 | -90 | 150
5 | 0 | 0 | 0 | 0 | 0 | 0 | 0 | 0 | 0 | 0 | 0 | 0 | 0.89977 | 0.89687 | 0.89867 | 29.8937 | -90.0805 | 150.0662
6 | 0 | 0 | 0 | 0 | 0 | 0 | 0 | 0 | 0 | 0 | 0 | 0 | 0.8965 | 0.88324 | 0.89518 | 29.512 | -90.098 | 150.4404
7 | 0 | 0 | 0 | 0 | 0 | 0 | 0 | 0 | 0 | 0 | 0 | 0 | 0.89488 | 0.87642 | 0.89345 | 29.32 | -90.107 | 150.6286
8 | 0 | 0.049192 | 0.049192 | 0 | 0.01136 | 0.01136 | 0.048 | 0.05 | 0.08214 | 0.092622 | 0.08214 | 0.092622 | 0.89327 | 0.8696 | 0.89173 | 29.1274 | -90.1161 | 150.8175
9 | 0 | 0 | 0 | 0 | 0 | 0 | 0 | 0 | 0 | 0 | 0 | 0 | 0.89327 | 0.8696 | 0.89173 | 29.1274 | -90.1161 | 150.8175

## LG_max_6
name | pf_ikss_a_ka | pf_ikss_b_ka | pf_ikss_c_ka | pf_skss_a_mw | pf_skss_b_mw | pf_skss_c_mw | pf_rk0_ohm | pf_xk0_ohm | pf_rk1_ohm | pf_xk1_ohm | pf_rk2_ohm | pf_xk2_ohm | pf_vm_a_pu | pf_vm_b_pu | pf_vm_c_pu | pf_va_a_degree | pf_va_b_degree | pf_va_c_degree | 3xI0
0 | 0 | 0 | 0 | 0 | 0 | 0 | 0 | 0 | 0 | 0 | 0 | 0 | 1.0494 | 1.05 | 1.0495 | 30.0122 | -90 | 149.9788 | 0
1 | 0 | 0 | 0 | 0 | 0 | 0 | 0 | 0 | 0 | 0 | 0 | 0 | 0.97351 | 1.05 | 0.98831 | 31.6737 | -90 | 146.9617 | 0
10 | 0 | 0 | 0 | 0 | 0 | 0 | 0 | 0 | 0 | 0 | 0 | 0 | 0.55776 | 1.05 | 0.56392 | 69.2878 | -90 | 110.4756 | 0
11 | 0 | 0 | 0 | 0 | 0 | 0 | 0 | 0 | 0 | 0 | 0 | 0 | 0.97351 | 1.05 | 0.98831 | 31.6737 | -90 | 146.9617 | 0
12 | 0 | 0 | 0 | 0 | 0 | 0 | 0 | 0 | 0 | 0 | 0 | 0 | 0.97351 | 1.05 | 0.98831 | 31.6737 | -90 | 146.9617 | 0
13 | 0 | 0 | 0 | 0 | 0 | 0 | 0 | 0 | 0 | 0 | 0 | 0 | 0.97351 | 1.05 | 0.98831 | 31.6737 | -90 | 146.9617 | 0
14 | 0 | 0 | 0 | 0 | 0 | 0 | 0 | 0 | 0 | 0 | 0 | 0 | 0.97351 | 1.05 | 0.98831 | 31.6737 | -90 | 146.9617 | 0
15 | 0 | 0 | 0 | 0 | 0 | 0 | 0 | 0 | 0 | 0 | 0 | 0 | 0.97351 | 1.05 | 0.98831 | 31.6737 | -90 | 146.9617 | 0
16 | 0 | 0 | 0 | 0 | 0 | 0 | 0 | 0 | 0 | 0 | 0 | 0 | 0.97351 | 1.05 | 0.98831 | 31.6737 | -90 | 146.9617 | 0
17 | 0 | 0 | 0 | 0 | 0 | 0 | 0 | 0 | 0 | 0 | 0 | 0 | 0.97351 | 1.05 | 0.98831 | 31.6737 | -90 | 146.9617 | 0
18 | 0 | 0 | 0 | 0 | 0 | 0 | 0 | 0 | 0 | 0 | 0 | 0 | 1.05 | 1.05 | 1.05 | 30 | -90 | 150 | 0
19 | 0 | 0 | 0 | 0 | 0 | 0 | 0 | 0 | 0 | 0 | 0 | 0 | 0.97351 | 1.05 | 0.98831 | 31.6737 | -90 | 146.9617 | 0
2 | 0 | 0 | 0 | 0 | 0 | 0 | 0 | 0 | 0 | 0 | 0 | 0 | 0.84489 | 1.05 | 0.85868 | 37.4549 | -90 | 141.3591 | 0
3 | 0 | 0 | 0 | 0 | 0 | 0 | 0 | 0 | 0 | 0 | 0 | 0 | 0.97351 | 1.05 | 0.98831 | 31.6737 | -90 | 146.9617 | 0
4 | 0 | 0 | 0 | 0 | 0 | 0 | 0 | 0 | 0 | 0 | 0 | 0 | 1.05 | 1.05 | 1.05 | 30 | -90 | 150 | 0
5 | 0 | 0 | 0 | 0 | 0 | 0 | 0 | 0 | 0 | 0 | 0 | 0 | 0.97351 | 1.05 | 0.98831 | 31.6737 | -90 | 146.9617 | 0
6 | 0 | 0 | 0 | 0 | 0 | 0 | 0 | 0 | 0 | 0 | 0 | 0 | 0.72785 | 1.05 | 0.74009 | 45.1978 | -90 | 133.8682 | 0
7 | 0 | 0 | 0 | 0 | 0 | 0 | 0 | 0 | 0 | 0 | 0 | 0 | 0.6289 | 1.05 | 0.63872 | 55.6257 | -90 | 123.774 | 0
8 | 2.8234 | 0 | 0 | 0.65204 | 0 | 0 | 0.025 | 0.05 | 0.043182 | 0.091172 | 0.043182 | 0.091172 | 0.55776 | 1.05 | 0.56392 | 69.2878 | -90 | 110.4756 | 2.8234
9 | 0 | 0 | 0 | 0 | 0 | 0 | 0 | 0 | 0 | 0 | 0 | 0 | 0.55776 | 1.05 | 0.56392 | 69.2878 | -90 | 110.4756 | 0

## LG_max_10
name | pf_ikss_a_ka | pf_ikss_b_ka | pf_ikss_c_ka | pf_skss_a_mw | pf_skss_b_mw | pf_skss_c_mw | pf_rk0_ohm | pf_xk0_ohm | pf_rk1_ohm | pf_xk1_ohm | pf_rk2_ohm | pf_xk2_ohm | pf_vm_a_pu | pf_vm_b_pu | pf_vm_c_pu | pf_va_a_degree | pf_va_b_degree | pf_va_c_degree | 3xI0
0 | 0 | 0 | 0 | 0 | 0 | 0 | 0 | 0 | 0 | 0 | 0 | 0 | 1.0994 | 1.1 | 1.0995 | 30.0121 | -90 | 149.9795 | 0
1 | 0 | 0 | 0 | 0 | 0 | 0 | 0 | 0 | 0 | 0 | 0 | 0 | 1.0184 | 1.1 | 1.0338 | 31.7307 | -90 | 146.9112 | 0
10 | 0 | 0 | 0 | 0 | 0 | 0 | 0 | 0 | 0 | 0 | 0 | 0 | 0.58418 | 1.1 | 0.59061 | 69.3277 | -90 | 110.4374 | 0
11 | 0 | 0 | 0 | 0 | 0 | 0 | 0 | 0 | 0 | 0 | 0 | 0 | 1.0184 | 1.1 | 1.0338 | 31.7307 | -90 | 146.9112 | 0
12 | 0 | 0 | 0 | 0 | 0 | 0 | 0 | 0 | 0 | 0 | 0 | 0 | 1.0184 | 1.1 | 1.0338 | 31.7307 | -90 | 146.9112 | 0
13 | 0 | 0 | 0 | 0 | 0 | 0 | 0 | 0 | 0 | 0 | 0 | 0 | 1.0184 | 1.1 | 1.0338 | 31.7307 | -90 | 146.9112 | 0
14 | 0 | 0 | 0 | 0 | 0 | 0 | 0 | 0 | 0 | 0 | 0 | 0 | 1.0184 | 1.1 | 1.0338 | 31.7307 | -90 | 146.9112 | 0
15 | 0 | 0 | 0 | 0 | 0 | 0 | 0 | 0 | 0 | 0 | 0 | 0 | 1.0184 | 1.1 | 1.0338 | 31.7307 | -90 | 146.9112 | 0
16 | 0 | 0 | 0 | 0 | 0 | 0 | 0 | 0 | 0 | 0 | 0 | 0 | 1.0184 | 1.1 | 1.0338 | 31.7307 | -90 | 146.9112 | 0
17 | 0 | 0 | 0 | 0 | 0 | 0 | 0 | 0 | 0 | 0 | 0 | 0 | 1.0184 | 1.1 | 1.0338 | 31.7307 | -90 | 146.9112 | 0
18 | 0 | 0 | 0 | 0 | 0 | 0 | 0 | 0 | 0 | 0 | 0 | 0 | 1.1 | 1.1 | 1.1 | 30 | -90 | 150 | 0
19 | 0 | 0 | 0 | 0 | 0 | 0 | 0 | 0 | 0 | 0 | 0 | 0 | 1.0184 | 1.1 | 1.0338 | 31.7307 | -90 | 146.9112 | 0
2 | 0 | 0 | 0 | 0 | 0 | 0 | 0 | 0 | 0 | 0 | 0 | 0 | 0.884 | 1.1 | 0.8984 | 37.5156 | -90 | 141.3045 | 0
3 | 0 | 0 | 0 | 0 | 0 | 0 | 0 | 0 | 0 | 0 | 0 | 0 | 1.0184 | 1.1 | 1.0338 | 31.7307 | -90 | 146.9112 | 0
4 | 0 | 0 | 0 | 0 | 0 | 0 | 0 | 0 | 0 | 0 | 0 | 0 | 1.1 | 1.1 | 1.1 | 30 | -90 | 150 | 0
5 | 0 | 0 | 0 | 0 | 0 | 0 | 0 | 0 | 0 | 0 | 0 | 0 | 1.0184 | 1.1 | 1.0338 | 31.7307 | -90 | 146.9112 | 0
6 | 0 | 0 | 0 | 0 | 0 | 0 | 0 | 0 | 0 | 0 | 0 | 0 | 0.76176 | 1.1 | 0.77453 | 45.2599 | -90 | 133.8115 | 0
7 | 0 | 0 | 0 | 0 | 0 | 0 | 0 | 0 | 0 | 0 | 0 | 0 | 0.65844 | 1.1 | 0.66868 | 55.6827 | -90 | 123.7208 | 0
8 | 2.9517 | 0 | 0 | 0.68167 | 0 | 0 | 0.025 | 0.05 | 0.043305 | 0.09141 | 0.043305 | 0.09141 | 0.58418 | 1.1 | 0.59061 | 69.3277 | -90 | 110.4374 | 2.9517
9 | 0 | 0 | 0 | 0 | 0 | 0 | 0 | 0 | 0 | 0 | 0 | 0 | 0.58418 | 1.1 | 0.59061 | 69.3277 | -90 | 110.4374 | 0

## LG_max_fault_6
name | pf_ikss_a_ka | pf_ikss_b_ka | pf_ikss_c_ka | pf_skss_a_mw | pf_skss_b_mw | pf_skss_c_mw | pf_rk0_ohm | pf_xk0_ohm | pf_rk1_ohm | pf_xk1_ohm | pf_rk2_ohm | pf_xk2_ohm | pf_vm_a_pu | pf_vm_b_pu | pf_vm_c_pu | pf_va_a_degree | pf_va_b_degree | pf_va_c_degree | 3xI0
0 | 0 | 0 | 0 | 0 | 0 | 0 | 0 | 0 | 0 | 0 | 0 | 0 | 1.05 | 1.05 | 1.05 | 30 | -90 | 149.9997 | 0
1 | 0 | 0 | 0 | 0 | 0 | 0 | 0 | 0 | 0 | 0 | 0 | 0 | 1.049 | 1.05 | 1.0495 | 30.0011 | -90 | 149.954 | 0
10 | 0 | 0 | 0 | 0 | 0 | 0 | 0 | 0 | 0 | 0 | 0 | 0 | 1.0416 | 1.05 | 1.0445 | 30.0863 | -90 | 149.6437 | 0
11 | 0 | 0 | 0 | 0 | 0 | 0 | 0 | 0 | 0 | 0 | 0 | 0 | 1.049 | 1.05 | 1.0495 | 30.0011 | -90 | 149.954 | 0
12 | 0 | 0 | 0 | 0 | 0 | 0 | 0 | 0 | 0 | 0 | 0 | 0 | 1.049 | 1.05 | 1.0495 | 30.0011 | -90 | 149.954 | 0
13 | 0 | 0 | 0 | 0 | 0 | 0 | 0 | 0 | 0 | 0 | 0 | 0 | 1.049 | 1.05 | 1.0495 | 30.0011 | -90 | 149.954 | 0
14 | 0 | 0 | 0 | 0 | 0 | 0 | 0 | 0 | 0 | 0 | 0 | 0 | 1.049 | 1.05 | 1.0495 | 30.0011 | -90 | 149.954 | 0
15 | 0 | 0 | 0 | 0 | 0 | 0 | 0 | 0 | 0 | 0 | 0 | 0 | 1.049 | 1.05 | 1.0495 | 30.0011 | -90 | 149.954 | 0
16 | 0 | 0 | 0 | 0 | 0 | 0 | 0 | 0 | 0 | 0 | 0 | 0 | 1.049 | 1.05 | 1.0495 | 30.0011 | -90 | 149.954 | 0
17 | 0 | 0 | 0 | 0 | 0 | 0 | 0 | 0 | 0 | 0 | 0 | 0 | 1.049 | 1.05 | 1.0495 | 30.0011 | -90 | 149.954 | 0
18 | 0 | 0 | 0 | 0 | 0 | 0 | 0 | 0 | 0 | 0 | 0 | 0 | 1.05 | 1.05 | 1.05 | 30 | -90 | 150 | 0
19 | 0 | 0 | 0 | 0 | 0 | 0 | 0 | 0 | 0 | 0 | 0 | 0 | 1.049 | 1.05 | 1.0495 | 30.0011 | -90 | 149.954 | 0
2 | 0 | 0 | 0 | 0 | 0 | 0 | 0 | 0 | 0 | 0 | 0 | 0 | 1.0472 | 1.05 | 1.0482 | 30.0223 | -90 | 149.8767 | 0
3 | 0 | 0 | 0 | 0 | 0 | 0 | 0 | 0 | 0 | 0 | 0 | 0 | 1.049 | 1.05 | 1.0495 | 30.0011 | -90 | 149.954 | 0
4 | 0 | 0 | 0 | 0 | 0 | 0 | 0 | 0 | 0 | 0 | 0 | 0 | 1.05 | 1.05 | 1.05 | 30 | -90 | 150 | 0
5 | 0 | 0 | 0 | 0 | 0 | 0 | 0 | 0 | 0 | 0 | 0 | 0 | 1.049 | 1.05 | 1.0495 | 30.0011 | -90 | 149.954 | 0
6 | 0 | 0 | 0 | 0 | 0 | 0 | 0 | 0 | 0 | 0 | 0 | 0 | 1.0453 | 1.05 | 1.047 | 30.0435 | -90 | 149.7992 | 0
7 | 0 | 0 | 0 | 0 | 0 | 0 | 0 | 0 | 0 | 0 | 0 | 0 | 1.0435 | 1.05 | 1.0457 | 30.0649 | -90 | 149.7216 | 0
8 | 0.033904 | 0 | 0 | 0.0078298 | 0 | 0 | 0.025 | 0.05 | 0.043182 | 0.091172 | 0.043182 | 0.091172 | 1.0416 | 1.05 | 1.0445 | 30.0863 | -90 | 149.6437 | 0.033904
9 | 0 | 0 | 0 | 0 | 0 | 0 | 0 | 0 | 0 | 0 | 0 | 0 | 1.0416 | 1.05 | 1.0445 | 30.0863 | -90 | 149.6437 | 0

## LG_max_fault_10
name | pf_ikss_a_ka | pf_ikss_b_ka | pf_ikss_c_ka | pf_skss_a_mw | pf_skss_b_mw | pf_skss_c_mw | pf_rk0_ohm | pf_xk0_ohm | pf_rk1_ohm | pf_xk1_ohm | pf_rk2_ohm | pf_xk2_ohm | pf_vm_a_pu | pf_vm_b_pu | pf_vm_c_pu | pf_va_a_degree | pf_va_b_degree | pf_va_c_degree | 3xI0
0 | 0 | 0 | 0 | 0 | 0 | 0 | 0 | 0 | 0 | 0 | 0 | 0 | 1.1 | 1.1 | 1.1 | 30 | -90 | 149.9997 | 0
1 | 0 | 0 | 0 | 0 | 0 | 0 | 0 | 0 | 0 | 0 | 0 | 0 | 1.0989 | 1.1 | 1.0995 | 30.0013 | -90 | 149.9531 | 0
10 | 0 | 0 | 0 | 0 | 0 | 0 | 0 | 0 | 0 | 0 | 0 | 0 | 1.0912 | 1.1 | 1.0942 | 30.0866 | -90 | 149.6428 | 0
11 | 0 | 0 | 0 | 0 | 0 | 0 | 0 | 0 | 0 | 0 | 0 | 0 | 1.0989 | 1.1 | 1.0995 | 30.0013 | -90 | 149.9531 | 0
12 | 0 | 0 | 0 | 0 | 0 | 0 | 0 | 0 | 0 | 0 | 0 | 0 | 1.0989 | 1.1 | 1.0995 | 30.0013 | -90 | 149.9531 | 0
13 | 0 | 0 | 0 | 0 | 0 | 0 | 0 | 0 | 0 | 0 | 0 | 0 | 1.0989 | 1.1 | 1.0995 | 30.0013 | -90 | 149.9531 | 0
14 | 0 | 0 | 0 | 0 | 0 | 0 | 0 | 0 | 0 | 0 | 0 | 0 | 1.0989 | 1.1 | 1.0995 | 30.0013 | -90 | 149.9531 | 0
15 | 0 | 0 | 0 | 0 | 0 | 0 | 0 | 0 | 0 | 0 | 0 | 0 | 1.0989 | 1.1 | 1.0995 | 30.0013 | -90 | 149.9531 | 0
16 | 0 | 0 | 0 | 0 | 0 | 0 | 0 | 0 | 0 | 0 | 0 | 0 | 1.0989 | 1.1 | 1.0995 | 30.0013 | -90 | 149.9531 | 0
17 | 0 | 0 | 0 | 0 | 0 | 0 | 0 | 0 | 0 | 0 | 0 | 0 | 1.0989 | 1.1 | 1.0995 | 30.0013 | -90 | 149.9531 | 0
18 | 0 | 0 | 0 | 0 | 0 | 0 | 0 | 0 | 0 | 0 | 0 | 0 | 1.1 | 1.1 | 1.1 | 30 | -90 | 150 | 0
19 | 0 | 0 | 0 | 0 | 0 | 0 | 0 | 0 | 0 | 0 | 0 | 0 | 1.0989 | 1.1 | 1.0995 | 30.0013 | -90 | 149.9531 | 0
2 | 0 | 0 | 0 | 0 | 0 | 0 | 0 | 0 | 0 | 0 | 0 | 0 | 1.097 | 1.1 | 1.0981 | 30.0225 | -90 | 149.8758 | 0
3 | 0 | 0 | 0 | 0 | 0 | 0 | 0 | 0 | 0 | 0 | 0 | 0 | 1.0989 | 1.1 | 1.0995 | 30.0013 | -90 | 149.9531 | 0
4 | 0 | 0 | 0 | 0 | 0 | 0 | 0 | 0 | 0 | 0 | 0 | 0 | 1.1 | 1.1 | 1.1 | 30 | -90 | 150 | 0
5 | 0 | 0 | 0 | 0 | 0 | 0 | 0 | 0 | 0 | 0 | 0 | 0 | 1.0989 | 1.1 | 1.0995 | 30.0013 | -90 | 149.9531 | 0
6 | 0 | 0 | 0 | 0 | 0 | 0 | 0 | 0 | 0 | 0 | 0 | 0 | 1.0951 | 1.1 | 1.0968 | 30.0438 | -90 | 149.7983 | 0
7 | 0 | 0 | 0 | 0 | 0 | 0 | 0 | 0 | 0 | 0 | 0 | 0 | 1.0931 | 1.1 | 1.0955 | 30.0651 | -90 | 149.7206 | 0
8 | 0.035518 | 0 | 0 | 0.0082025 | 0 | 0 | 0.025 | 0.05 | 0.043305 | 0.09141 | 0.043305 | 0.09141 | 1.0912 | 1.1 | 1.0942 | 30.0866 | -90 | 149.6428 | 0.035518
9 | 0 | 0 | 0 | 0 | 0 | 0 | 0 | 0 | 0 | 0 | 0 | 0 | 1.0912 | 1.1 | 1.0942 | 30.0866 | -90 | 149.6428 | 0

## LG_min_6
name | pf_ikss_a_ka | pf_ikss_b_ka | pf_ikss_c_ka | pf_skss_a_mw | pf_skss_b_mw | pf_skss_c_mw | pf_rk0_ohm | pf_xk0_ohm | pf_rk1_ohm | pf_xk1_ohm | pf_rk2_ohm | pf_xk2_ohm | pf_vm_a_pu | pf_vm_b_pu | pf_vm_c_pu | pf_va_a_degree | pf_va_b_degree | pf_va_c_degree | 3xI0
0 | 0 | 0 | 0 | 0 | 0 | 0 | 0 | 0 | 0 | 0 | 0 | 0 | 0.94942 | 0.95 | 0.94961 | 30.0073 | -90 | 149.9735 | 0
1 | 0 | 0 | 0 | 0 | 0 | 0 | 0 | 0 | 0 | 0 | 0 | 0 | 0.88021 | 0.95 | 0.90503 | 30.8736 | -90 | 146.5907 | 0
10 | 0 | 0 | 0 | 0 | 0 | 0 | 0 | 0 | 0 | 0 | 0 | 0 | 0.50273 | 0.95 | 0.51312 | 69.0347 | -90 | 110.5215 | 0
11 | 0 | 0 | 0 | 0 | 0 | 0 | 0 | 0 | 0 | 0 | 0 | 0 | 0.88021 | 0.95 | 0.90503 | 30.8736 | -90 | 146.5907 | 0
12 | 0 | 0 | 0 | 0 | 0 | 0 | 0 | 0 | 0 | 0 | 0 | 0 | 0.88021 | 0.95 | 0.90503 | 30.8736 | -90 | 146.5907 | 0
13 | 0 | 0 | 0 | 0 | 0 | 0 | 0 | 0 | 0 | 0 | 0 | 0 | 0.88021 | 0.95 | 0.90503 | 30.8736 | -90 | 146.5907 | 0
14 | 0 | 0 | 0 | 0 | 0 | 0 | 0 | 0 | 0 | 0 | 0 | 0 | 0.88021 | 0.95 | 0.90503 | 30.8736 | -90 | 146.5907 | 0
15 | 0 | 0 | 0 | 0 | 0 | 0 | 0 | 0 | 0 | 0 | 0 | 0 | 0.88021 | 0.95 | 0.90503 | 30.8736 | -90 | 146.5907 | 0
16 | 0 | 0 | 0 | 0 | 0 | 0 | 0 | 0 | 0 | 0 | 0 | 0 | 0.88021 | 0.95 | 0.90503 | 30.8736 | -90 | 146.5907 | 0
17 | 0 | 0 | 0 | 0 | 0 | 0 | 0 | 0 | 0 | 0 | 0 | 0 | 0.88021 | 0.95 | 0.90503 | 30.8736 | -90 | 146.5907 | 0
18 | 0 | 0 | 0 | 0 | 0 | 0 | 0 | 0 | 0 | 0 | 0 | 0 | 0.95 | 0.95 | 0.95 | 30 | -90 | 150 | 0
19 | 0 | 0 | 0 | 0 | 0 | 0 | 0 | 0 | 0 | 0 | 0 | 0 | 0.88021 | 0.95 | 0.90503 | 30.8736 | -90 | 146.5907 | 0
2 | 0 | 0 | 0 | 0 | 0 | 0 | 0 | 0 | 0 | 0 | 0 | 0 | 0.76294 | 0.95 | 0.7861 | 36.7155 | -90 | 141.0774 | 0
3 | 0 | 0 | 0 | 0 | 0 | 0 | 0 | 0 | 0 | 0 | 0 | 0 | 0.88021 | 0.95 | 0.90503 | 30.8736 | -90 | 146.5907 | 0
4 | 0 | 0 | 0 | 0 | 0 | 0 | 0 | 0 | 0 | 0 | 0 | 0 | 0.95 | 0.95 | 0.95 | 30 | -90 | 150 | 0
5 | 0 | 0 | 0 | 0 | 0 | 0 | 0 | 0 | 0 | 0 | 0 | 0 | 0.88021 | 0.95 | 0.90503 | 30.8736 | -90 | 146.5907 | 0
6 | 0 | 0 | 0 | 0 | 0 | 0 | 0 | 0 | 0 | 0 | 0 | 0 | 0.65638 | 0.95 | 0.67696 | 44.5605 | -90 | 133.6977 | 0
7 | 0 | 0 | 0 | 0 | 0 | 0 | 0 | 0 | 0 | 0 | 0 | 0 | 0.56662 | 0.95 | 0.58314 | 55.1507 | -90 | 123.7267 | 0
8 | 2.0772 | 0 | 0 | 0.4797 | 0 | 0 | 0.048 | 0.05 | 0.08214 | 0.092622 | 0.08214 | 0.092622 | 0.50273 | 0.95 | 0.51312 | 69.0347 | -90 | 110.5215 | 2.0772
9 | 0 | 0 | 0 | 0 | 0 | 0 | 0 | 0 | 0 | 0 | 0 | 0 | 0.50273 | 0.95 | 0.51312 | 69.0347 | -90 | 110.5215 | 0

## LG_min_10
name | pf_ikss_a_ka | pf_ikss_b_ka | pf_ikss_c_ka | pf_skss_a_mw | pf_skss_b_mw | pf_skss_c_mw | pf_rk0_ohm | pf_xk0_ohm | pf_rk1_ohm | pf_xk1_ohm | pf_rk2_ohm | pf_xk2_ohm | pf_vm_a_pu | pf_vm_b_pu | pf_vm_c_pu | pf_va_a_degree | pf_va_b_degree | pf_va_c_degree | 3xI0
0 | 0 | 0 | 0 | 0 | 0 | 0 | 0 | 0 | 0 | 0 | 0 | 0 | 0.89945 | 0.9 | 0.89963 | 30.0073 | -90 | 149.9735 | 0
1 | 0 | 0 | 0 | 0 | 0 | 0 | 0 | 0 | 0 | 0 | 0 | 0 | 0.83388 | 0.9 | 0.8574 | 30.8736 | -90 | 146.5907 | 0
10 | 0 | 0 | 0 | 0 | 0 | 0 | 0 | 0 | 0 | 0 | 0 | 0 | 0.47627 | 0.9 | 0.48611 | 69.0347 | -90 | 110.5215 | 0
11 | 0 | 0 | 0 | 0 | 0 | 0 | 0 | 0 | 0 | 0 | 0 | 0 | 0.83388 | 0.9 | 0.8574 | 30.8736 | -90 | 146.5907 | 0
12 | 0 | 0 | 0 | 0 | 0 | 0 | 0 | 0 | 0 | 0 | 0 | 0 | 0.83388 | 0.9 | 0.8574 | 30.8736 | -90 | 146.5907 | 0
13 | 0 | 0 | 0 | 0 | 0 | 0 | 0 | 0 | 0 | 0 | 0 | 0 | 0.83388 | 0.9 | 0.8574 | 30.8736 | -90 | 146.5907 | 0
14 | 0 | 0 | 0 | 0 | 0 | 0 | 0 | 0 | 0 | 0 | 0 | 0 | 0.83388 | 0.9 | 0.8574 | 30.8736 | -90 | 146.5907 | 0
15 | 0 | 0 | 0 | 0 | 0 | 0 | 0 | 0 | 0 | 0 | 0 | 0 | 0.83388 | 0.9 | 0.8574 | 30.8736 | -90 | 146.5907 | 0
16 | 0 | 0 | 0 | 0 | 0 | 0 | 0 | 0 | 0 | 0 | 0 | 0 | 0.83388 | 0.9 | 0.8574 | 30.8736 | -90 | 146.5907 | 0
17 | 0 | 0 | 0 | 0 | 0 | 0 | 0 | 0 | 0 | 0 | 0 | 0 | 0.83388 | 0.9 | 0.8574 | 30.8736 | -90 | 146.5907 | 0
18 | 0 | 0 | 0 | 0 | 0 | 0 | 0 | 0 | 0 | 0 | 0 | 0 | 0.9 | 0.9 | 0.9 | 30 | -90 | 150 | 0
19 | 0 | 0 | 0 | 0 | 0 | 0 | 0 | 0 | 0 | 0 | 0 | 0 | 0.83388 | 0.9 | 0.8574 | 30.8736 | -90 | 146.5907 | 0
2 | 0 | 0 | 0 | 0 | 0 | 0 | 0 | 0 | 0 | 0 | 0 | 0 | 0.72278 | 0.9 | 0.74473 | 36.7155 | -90 | 141.0774 | 0
3 | 0 | 0 | 0 | 0 | 0 | 0 | 0 | 0 | 0 | 0 | 0 | 0 | 0.83388 | 0.9 | 0.8574 | 30.8736 | -90 | 146.5907 | 0
4 | 0 | 0 | 0 | 0 | 0 | 0 | 0 | 0 | 0 | 0 | 0 | 0 | 0.9 | 0.9 | 0.9 | 30 | -90 | 150 | 0
5 | 0 | 0 | 0 | 0 | 0 | 0 | 0 | 0 | 0 | 0 | 0 | 0 | 0.83388 | 0.9 | 0.8574 | 30.8736 | -90 | 146.5907 | 0
6 | 0 | 0 | 0 | 0 | 0 | 0 | 0 | 0 | 0 | 0 | 0 | 0 | 0.62184 | 0.9 | 0.64133 | 44.5605 | -90 | 133.6977 | 0
7 | 0 | 0 | 0 | 0 | 0 | 0 | 0 | 0 | 0 | 0 | 0 | 0 | 0.5368 | 0.9 | 0.55245 | 55.1507 | -90 | 123.7267 | 0
8 | 1.9678 | 0 | 0 | 0.45445 | 0 | 0 | 0.048 | 0.05 | 0.08214 | 0.092622 | 0.08214 | 0.092622 | 0.47627 | 0.9 | 0.48611 | 69.0347 | -90 | 110.5215 | 1.9678
9 | 0 | 0 | 0 | 0 | 0 | 0 | 0 | 0 | 0 | 0 | 0 | 0 | 0.47627 | 0.9 | 0.48611 | 69.0347 | -90 | 110.5215 | 0

## LG_min_fault_6
name | pf_ikss_a_ka | pf_ikss_b_ka | pf_ikss_c_ka | pf_skss_a_mw | pf_skss_b_mw | pf_skss_c_mw | pf_rk0_ohm | pf_xk0_ohm | pf_rk1_ohm | pf_xk1_ohm | pf_rk2_ohm | pf_xk2_ohm | pf_vm_a_pu | pf_vm_b_pu | pf_vm_c_pu | pf_va_a_degree | pf_va_b_degree | pf_va_c_degree | 3xI0
0 | 0 | 0 | 0 | 0 | 0 | 0 | 0 | 0 | 0 | 0 | 0 | 0 | 0.94999 | 0.95 | 0.94999 | 30.0001 | -90 | 149.9996 | 0
1 | 0 | 0 | 0 | 0 | 0 | 0 | 0 | 0 | 0 | 0 | 0 | 0 | 0.94896 | 0.95 | 0.94936 | 30.0088 | -90 | 149.9502 | 0
10 | 0 | 0 | 0 | 0 | 0 | 0 | 0 | 0 | 0 | 0 | 0 | 0 | 0.94155 | 0.95 | 0.94211 | 30.2579 | -90 | 149.6833 | 0
11 | 0 | 0 | 0 | 0 | 0 | 0 | 0 | 0 | 0 | 0 | 0 | 0 | 0.94896 | 0.95 | 0.94936 | 30.0088 | -90 | 149.9502 | 0
12 | 0 | 0 | 0 | 0 | 0 | 0 | 0 | 0 | 0 | 0 | 0 | 0 | 0.94896 | 0.95 | 0.94936 | 30.0088 | -90 | 149.9502 | 0
13 | 0 | 0 | 0 | 0 | 0 | 0 | 0 | 0 | 0 | 0 | 0 | 0 | 0.94896 | 0.95 | 0.94936 | 30.0088 | -90 | 149.9502 | 0
14 | 0 | 0 | 0 | 0 | 0 | 0 | 0 | 0 | 0 | 0 | 0 | 0 | 0.94896 | 0.95 | 0.94936 | 30.0088 | -90 | 149.9502 | 0
15 | 0 | 0 | 0 | 0 | 0 | 0 | 0 | 0 | 0 | 0 | 0 | 0 | 0.94896 | 0.95 | 0.94936 | 30.0088 | -90 | 149.9502 | 0
16 | 0 | 0 | 0 | 0 | 0 | 0 | 0 | 0 | 0 | 0 | 0 | 0 | 0.94896 | 0.95 | 0.94936 | 30.0088 | -90 | 149.9502 | 0
17 | 0 | 0 | 0 | 0 | 0 | 0 | 0 | 0 | 0 | 0 | 0 | 0 | 0.94896 | 0.95 | 0.94936 | 30.0088 | -90 | 149.9502 | 0
18 | 0 | 0 | 0 | 0 | 0 | 0 | 0 | 0 | 0 | 0 | 0 | 0 | 0.95 | 0.95 | 0.95 | 30 | -90 | 150 | 0
19 | 0 | 0 | 0 | 0 | 0 | 0 | 0 | 0 | 0 | 0 | 0 | 0 | 0.94896 | 0.95 | 0.94936 | 30.0088 | -90 | 149.9502 | 0
2 | 0 | 0 | 0 | 0 | 0 | 0 | 0 | 0 | 0 | 0 | 0 | 0 | 0.94711 | 0.95 | 0.94754 | 30.0707 | -90 | 149.8838 | 0
3 | 0 | 0 | 0 | 0 | 0 | 0 | 0 | 0 | 0 | 0 | 0 | 0 | 0.94896 | 0.95 | 0.94936 | 30.0088 | -90 | 149.9502 | 0
4 | 0 | 0 | 0 | 0 | 0 | 0 | 0 | 0 | 0 | 0 | 0 | 0 | 0.95 | 0.95 | 0.95 | 30 | -90 | 150 | 0
5 | 0 | 0 | 0 | 0 | 0 | 0 | 0 | 0 | 0 | 0 | 0 | 0 | 0.94896 | 0.95 | 0.94936 | 30.0088 | -90 | 149.9502 | 0
6 | 0 | 0 | 0 | 0 | 0 | 0 | 0 | 0 | 0 | 0 | 0 | 0 | 0.94525 | 0.95 | 0.94573 | 30.1328 | -90 | 149.8173 | 0
7 | 0 | 0 | 0 | 0 | 0 | 0 | 0 | 0 | 0 | 0 | 0 | 0 | 0.9434 | 0.95 | 0.94392 | 30.1952 | -90 | 149.7504 | 0
8 | 0.030571 | 0 | 0 | 0.00706 | 0 | 0 | 0.048 | 0.05 | 0.08214 | 0.092622 | 0.08214 | 0.092622 | 0.94155 | 0.95 | 0.94211 | 30.2579 | -90 | 149.6833 | 0.030571
9 | 0 | 0 | 0 | 0 | 0 | 0 | 0 | 0 | 0 | 0 | 0 | 0 | 0.94155 | 0.95 | 0.94211 | 30.2579 | -90 | 149.6833 | 0

## LG_min_fault_10
name | pf_ikss_a_ka | pf_ikss_b_ka | pf_ikss_c_ka | pf_skss_a_mw | pf_skss_b_mw | pf_skss_c_mw | pf_rk0_ohm | pf_xk0_ohm | pf_rk1_ohm | pf_xk1_ohm | pf_rk2_ohm | pf_xk2_ohm | pf_vm_a_pu | pf_vm_b_pu | pf_vm_c_pu | pf_va_a_degree | pf_va_b_degree | pf_va_c_degree | 3xI0
0 | 0 | 0 | 0 | 0 | 0 | 0 | 0 | 0 | 0 | 0 | 0 | 0 | 0.89999 | 0.9 | 0.89999 | 30.0001 | -90 | 149.9996 | 0
1 | 0 | 0 | 0 | 0 | 0 | 0 | 0 | 0 | 0 | 0 | 0 | 0 | 0.89902 | 0.9 | 0.89939 | 30.0088 | -90 | 149.9502 | 0
10 | 0 | 0 | 0 | 0 | 0 | 0 | 0 | 0 | 0 | 0 | 0 | 0 | 0.89199 | 0.9 | 0.89253 | 30.2579 | -90 | 149.6833 | 0
11 | 0 | 0 | 0 | 0 | 0 | 0 | 0 | 0 | 0 | 0 | 0 | 0 | 0.89902 | 0.9 | 0.89939 | 30.0088 | -90 | 149.9502 | 0
12 | 0 | 0 | 0 | 0 | 0 | 0 | 0 | 0 | 0 | 0 | 0 | 0 | 0.89902 | 0.9 | 0.89939 | 30.0088 | -90 | 149.9502 | 0
13 | 0 | 0 | 0 | 0 | 0 | 0 | 0 | 0 | 0 | 0 | 0 | 0 | 0.89902 | 0.9 | 0.89939 | 30.0088 | -90 | 149.9502 | 0
14 | 0 | 0 | 0 | 0 | 0 | 0 | 0 | 0 | 0 | 0 | 0 | 0 | 0.89902 | 0.9 | 0.89939 | 30.0088 | -90 | 149.9502 | 0
15 | 0 | 0 | 0 | 0 | 0 | 0 | 0 | 0 | 0 | 0 | 0 | 0 | 0.89902 | 0.9 | 0.89939 | 30.0088 | -90 | 149.9502 | 0
16 | 0 | 0 | 0 | 0 | 0 | 0 | 0 | 0 | 0 | 0 | 0 | 0 | 0.89902 | 0.9 | 0.89939 | 30.0088 | -90 | 149.9502 | 0
17 | 0 | 0 | 0 | 0 | 0 | 0 | 0 | 0 | 0 | 0 | 0 | 0 | 0.89902 | 0.9 | 0.89939 | 30.0088 | -90 | 149.9502 | 0
18 | 0 | 0 | 0 | 0 | 0 | 0 | 0 | 0 | 0 | 0 | 0 | 0 | 0.9 | 0.9 | 0.9 | 30 | -90 | 150 | 0
19 | 0 | 0 | 0 | 0 | 0 | 0 | 0 | 0 | 0 | 0 | 0 | 0 | 0.89902 | 0.9 | 0.89939 | 30.0088 | -90 | 149.9502 | 0
2 | 0 | 0 | 0 | 0 | 0 | 0 | 0 | 0 | 0 | 0 | 0 | 0 | 0.89726 | 0.9 | 0.89767 | 30.0707 | -90 | 149.8838 | 0
3 | 0 | 0 | 0 | 0 | 0 | 0 | 0 | 0 | 0 | 0 | 0 | 0 | 0.89902 | 0.9 | 0.89939 | 30.0088 | -90 | 149.9502 | 0
4 | 0 | 0 | 0 | 0 | 0 | 0 | 0 | 0 | 0 | 0 | 0 | 0 | 0.9 | 0.9 | 0.9 | 30 | -90 | 150 | 0
5 | 0 | 0 | 0 | 0 | 0 | 0 | 0 | 0 | 0 | 0 | 0 | 0 | 0.89902 | 0.9 | 0.89939 | 30.0088 | -90 | 149.9502 | 0
6 | 0 | 0 | 0 | 0 | 0 | 0 | 0 | 0 | 0 | 0 | 0 | 0 | 0.8955 | 0.9 | 0.89596 | 30.1328 | -90 | 149.8173 | 0
7 | 0 | 0 | 0 | 0 | 0 | 0 | 0 | 0 | 0 | 0 | 0 | 0 | 0.89375 | 0.9 | 0.89424 | 30.1952 | -90 | 149.7504 | 0
8 | 0.028962 | 0 | 0 | 0.0066884 | 0 | 0 | 0.048 | 0.05 | 0.08214 | 0.092622 | 0.08214 | 0.092622 | 0.89199 | 0.9 | 0.89253 | 30.2579 | -90 | 149.6833 | 0.028962
9 | 0 | 0 | 0 | 0 | 0 | 0 | 0 | 0 | 0 | 0 | 0 | 0 | 0.89199 | 0.9 | 0.89253 | 30.2579 | -90 | 149.6833 | 0

## LLG_max_6
name | pf_ikss_a_ka | pf_ikss_b_ka | pf_ikss_c_ka | pf_skss_a_mw | pf_skss_b_mw | pf_skss_c_mw | pf_rk0_ohm | pf_xk0_ohm | pf_rk1_ohm | pf_xk1_ohm | pf_rk2_ohm | pf_xk2_ohm | pf_vm_a_pu | pf_vm_b_pu | pf_vm_c_pu | pf_va_a_degree | pf_va_b_degree | pf_va_c_degree | 3xI0
0 | 0 | 0 | 0 | 0 | 0 | 0 | 0 | 0 | 0 | 0 | 0 | 0 | 1.0495 | 1.0491 | 1.0494 | 29.9841 | -90.0074 | 150.0066 | 0
1 | 0 | 0 | 0 | 0 | 0 | 0 | 0 | 0 | 0 | 0 | 0 | 0 | 0.98288 | 0.93094 | 0.9737 | 27.6859 | -91.2211 | 150.8651 | 0
10 | 0 | 0 | 0 | 0 | 0 | 0 | 0 | 0 | 0 | 0 | 0 | 0 | 0.47804 | 0 | 0.47804 | -0.5792 | 0 | 179.4208 | 0
11 | 0 | 0 | 0 | 0 | 0 | 0 | 0 | 0 | 0 | 0 | 0 | 0 | 0.98288 | 0.93094 | 0.9737 | 27.6859 | -91.2211 | 150.8651 | 0
12 | 0 | 0 | 0 | 0 | 0 | 0 | 0 | 0 | 0 | 0 | 0 | 0 | 0.98288 | 0.93094 | 0.9737 | 27.6859 | -91.2211 | 150.8651 | 0
13 | 0 | 0 | 0 | 0 | 0 | 0 | 0 | 0 | 0 | 0 | 0 | 0 | 0.98288 | 0.93094 | 0.9737 | 27.6859 | -91.2211 | 150.8651 | 0
14 | 0 | 0 | 0 | 0 | 0 | 0 | 0 | 0 | 0 | 0 | 0 | 0 | 0.98288 | 0.93094 | 0.9737 | 27.6859 | -91.2211 | 150.8651 | 0
15 | 0 | 0 | 0 | 0 | 0 | 0 | 0 | 0 | 0 | 0 | 0 | 0 | 0.98288 | 0.93094 | 0.9737 | 27.6859 | -91.2211 | 150.8651 | 0
16 | 0 | 0 | 0 | 0 | 0 | 0 | 0 | 0 | 0 | 0 | 0 | 0 | 0.98288 | 0.93094 | 0.9737 | 27.6859 | -91.2211 | 150.8651 | 0
17 | 0 | 0 | 0 | 0 | 0 | 0 | 0 | 0 | 0 | 0 | 0 | 0 | 0.98288 | 0.93094 | 0.9737 | 27.6859 | -91.2211 | 150.8651 | 0
18 | 0 | 0 | 0 | 0 | 0 | 0 | 0 | 0 | 0 | 0 | 0 | 0 | 1.05 | 1.05 | 1.05 | 30 | -90 | 150 | 0
19 | 0 | 0 | 0 | 0 | 0 | 0 | 0 | 0 | 0 | 0 | 0 | 0 | 0.98288 | 0.93094 | 0.9737 | 27.6859 | -91.2211 | 150.8651 | 0
2 | 0 | 0 | 0 | 0 | 0 | 0 | 0 | 0 | 0 | 0 | 0 | 0 | 0.84432 | 0.69821 | 0.8372 | 23.8425 | -91.2211 | 154.7778 | 0
3 | 0 | 0 | 0 | 0 | 0 | 0 | 0 | 0 | 0 | 0 | 0 | 0 | 0.98288 | 0.93094 | 0.9737 | 27.6859 | -91.2211 | 150.8651 | 0
4 | 0 | 0 | 0 | 0 | 0 | 0 | 0 | 0 | 0 | 0 | 0 | 0 | 1.05 | 1.05 | 1.05 | 30 | -90 | 150 | 0
5 | 0 | 0 | 0 | 0 | 0 | 0 | 0 | 0 | 0 | 0 | 0 | 0 | 0.98288 | 0.93094 | 0.9737 | 27.6859 | -91.2211 | 150.8651 | 0
6 | 0 | 0 | 0 | 0 | 0 | 0 | 0 | 0 | 0 | 0 | 0 | 0 | 0.71103 | 0.46547 | 0.7061 | 18.526 | -91.2211 | 160.1771 | 0
7 | 0 | 0 | 0 | 0 | 0 | 0 | 0 | 0 | 0 | 0 | 0 | 0 | 0.58661 | 0.23274 | 0.58405 | 10.862 | -91.2211 | 167.9289 | 0
8 | 0 | 2.7089 | 2.6793 | 0 | 0.62559 | 0.61876 | 0.025 | 0.05 | 0.043182 | 0.091172 | 0.043182 | 0.091172 | 0.47804 | 0 | 0.47804 | -0.5792 | 0 | 179.4208 | 3.4206
9 | 0 | 0 | 0 | 0 | 0 | 0 | 0 | 0 | 0 | 0 | 0 | 0 | 0.47804 | 0 | 0.47804 | -0.5792 | 0 | 179.4208 | 0

## LLG_max_10
name | pf_ikss_a_ka | pf_ikss_b_ka | pf_ikss_c_ka | pf_skss_a_mw | pf_skss_b_mw | pf_skss_c_mw | pf_rk0_ohm | pf_xk0_ohm | pf_rk1_ohm | pf_xk1_ohm | pf_rk2_ohm | pf_xk2_ohm | pf_vm_a_pu | pf_vm_b_pu | pf_vm_c_pu | pf_va_a_degree | pf_va_b_degree | pf_va_c_degree | 3xI0
0 | 0 | 0 | 0 | 0 | 0 | 0 | 0 | 0 | 0 | 0 | 0 | 0 | 1.0995 | 1.0991 | 1.0994 | 29.9846 | -90.007 | 150.0065 | 0
1 | 0 | 0 | 0 | 0 | 0 | 0 | 0 | 0 | 0 | 0 | 0 | 0 | 1.028 | 0.9727 | 1.0185 | 27.6553 | -91.216 | 150.9011 | 0
10 | 0 | 0 | 0 | 0 | 0 | 0 | 0 | 0 | 0 | 0 | 0 | 0 | 0.50017 | 0 | 0.50017 | -0.5776 | 0 | 179.4224 | 0
11 | 0 | 0 | 0 | 0 | 0 | 0 | 0 | 0 | 0 | 0 | 0 | 0 | 1.028 | 0.9727 | 1.0185 | 27.6553 | -91.216 | 150.9011 | 0
12 | 0 | 0 | 0 | 0 | 0 | 0 | 0 | 0 | 0 | 0 | 0 | 0 | 1.028 | 0.9727 | 1.0185 | 27.6553 | -91.216 | 150.9011 | 0
13 | 0 | 0 | 0 | 0 | 0 | 0 | 0 | 0 | 0 | 0 | 0 | 0 | 1.028 | 0.9727 | 1.0185 | 27.6553 | -91.216 | 150.9011 | 0
14 | 0 | 0 | 0 | 0 | 0 | 0 | 0 | 0 | 0 | 0 | 0 | 0 | 1.028 | 0.9727 | 1.0185 | 27.6553 | -91.216 | 150.9011 | 0
15 | 0 | 0 | 0 | 0 | 0 | 0 | 0 | 0 | 0 | 0 | 0 | 0 | 1.028 | 0.9727 | 1.0185 | 27.6553 | -91.216 | 150.9011 | 0
16 | 0 | 0 | 0 | 0 | 0 | 0 | 0 | 0 | 0 | 0 | 0 | 0 | 1.028 | 0.9727 | 1.0185 | 27.6553 | -91.216 | 150.9011 | 0
17 | 0 | 0 | 0 | 0 | 0 | 0 | 0 | 0 | 0 | 0 | 0 | 0 | 1.028 | 0.9727 | 1.0185 | 27.6553 | -91.216 | 150.9011 | 0
18 | 0 | 0 | 0 | 0 | 0 | 0 | 0 | 0 | 0 | 0 | 0 | 0 | 1.1 | 1.1 | 1.1 | 30 | -90 | 150 | 0
19 | 0 | 0 | 0 | 0 | 0 | 0 | 0 | 0 | 0 | 0 | 0 | 0 | 1.028 | 0.9727 | 1.0185 | 27.6553 | -91.216 | 150.9011 | 0
2 | 0 | 0 | 0 | 0 | 0 | 0 | 0 | 0 | 0 | 0 | 0 | 0 | 0.88318 | 0.72952 | 0.87578 | 23.8149 | -91.216 | 154.8103 | 0
3 | 0 | 0 | 0 | 0 | 0 | 0 | 0 | 0 | 0 | 0 | 0 | 0 | 1.028 | 0.9727 | 1.0185 | 27.6553 | -91.216 | 150.9011 | 0
4 | 0 | 0 | 0 | 0 | 0 | 0 | 0 | 0 | 0 | 0 | 0 | 0 | 1.1 | 1.1 | 1.1 | 30 | -90 | 150 | 0
5 | 0 | 0 | 0 | 0 | 0 | 0 | 0 | 0 | 0 | 0 | 0 | 0 | 1.028 | 0.9727 | 1.0185 | 27.6553 | -91.216 | 150.9011 | 0
6 | 0 | 0 | 0 | 0 | 0 | 0 | 0 | 0 | 0 | 0 | 0 | 0 | 0.74382 | 0.48635 | 0.7387 | 18.5035 | -91.216 | 160.2039 | 0
7 | 0 | 0 | 0 | 0 | 0 | 0 | 0 | 0 | 0 | 0 | 0 | 0 | 0.61373 | 0.24317 | 0.61107 | 10.8483 | -91.216 | 167.9462 | 0
8 | 0 | 2.8319 | 2.8011 | 0 | 0.654 | 0.64689 | 0.025 | 0.05 | 0.043305 | 0.09141 | 0.043305 | 0.09141 | 0.50017 | 0 | 0.50017 | -0.5776 | 0 | 179.4224 | 3.579
9 | 0 | 0 | 0 | 0 | 0 | 0 | 0 | 0 | 0 | 0 | 0 | 0 | 0.50017 | 0 | 0.50017 | -0.5776 | 0 | 179.4224 | 0

## LLG_max_fault_6
name | pf_ikss_a_ka | pf_ikss_b_ka | pf_ikss_c_ka | pf_skss_a_mw | pf_skss_b_mw | pf_skss_c_mw | pf_rk0_ohm | pf_xk0_ohm | pf_rk1_ohm | pf_xk1_ohm | pf_rk2_ohm | pf_xk2_ohm | pf_vm_a_pu | pf_vm_b_pu | pf_vm_c_pu | pf_va_a_degree | pf_va_b_degree | pf_va_c_degree | 3xI0
0 | 0 | 0 | 0 | 0 | 0 | 0 | 0 | 0 | 0 | 0 | 0 | 0 | 1.05 | 1.05 | 1.05 | 29.9997 | -90.0003 | 150 | 0
1 | 0 | 0 | 0 | 0 | 0 | 0 | 0 | 0 | 0 | 0 | 0 | 0 | 1.0495 | 1.0485 | 1.049 | 29.9541 | -90.0448 | 150.001 | 0
10 | 0 | 0 | 0 | 0 | 0 | 0 | 0 | 0 | 0 | 0 | 0 | 0 | 1.0444 | 1.0361 | 1.0416 | 29.6444 | -90.2713 | 150.0855 | 0
11 | 0 | 0 | 0 | 0 | 0 | 0 | 0 | 0 | 0 | 0 | 0 | 0 | 1.0495 | 1.0485 | 1.049 | 29.9541 | -90.0448 | 150.001 | 0
12 | 0 | 0 | 0 | 0 | 0 | 0 | 0 | 0 | 0 | 0 | 0 | 0 | 1.0495 | 1.0485 | 1.049 | 29.9541 | -90.0448 | 150.001 | 0
13 | 0 | 0 | 0 | 0 | 0 | 0 | 0 | 0 | 0 | 0 | 0 | 0 | 1.0495 | 1.0485 | 1.049 | 29.9541 | -90.0448 | 150.001 | 0
14 | 0 | 0 | 0 | 0 | 0 | 0 | 0 | 0 | 0 | 0 | 0 | 0 | 1.0495 | 1.0485 | 1.049 | 29.9541 | -90.0448 | 150.001 | 0
15 | 0 | 0 | 0 | 0 | 0 | 0 | 0 | 0 | 0 | 0 | 0 | 0 | 1.0495 | 1.0485 | 1.049 | 29.9541 | -90.0448 | 150.001 | 0
16 | 0 | 0 | 0 | 0 | 0 | 0 | 0 | 0 | 0 | 0 | 0 | 0 | 1.0495 | 1.0485 | 1.049 | 29.9541 | -90.0448 | 150.001 | 0
17 | 0 | 0 | 0 | 0 | 0 | 0 | 0 | 0 | 0 | 0 | 0 | 0 | 1.0495 | 1.0485 | 1.049 | 29.9541 | -90.0448 | 150.001 | 0
18 | 0 | 0 | 0 | 0 | 0 | 0 | 0 | 0 | 0 | 0 | 0 | 0 | 1.05 | 1.05 | 1.05 | 30 | -90 | 150 | 0
19 | 0 | 0 | 0 | 0 | 0 | 0 | 0 | 0 | 0 | 0 | 0 | 0 | 1.0495 | 1.0485 | 1.049 | 29.9541 | -90.0448 | 150.001 | 0
2 | 0 | 0 | 0 | 0 | 0 | 0 | 0 | 0 | 0 | 0 | 0 | 0 | 1.0482 | 1.0454 | 1.0472 | 29.8769 | -90.101 | 150.022 | 0
3 | 0 | 0 | 0 | 0 | 0 | 0 | 0 | 0 | 0 | 0 | 0 | 0 | 1.0495 | 1.0485 | 1.049 | 29.9541 | -90.0448 | 150.001 | 0
4 | 0 | 0 | 0 | 0 | 0 | 0 | 0 | 0 | 0 | 0 | 0 | 0 | 1.05 | 1.05 | 1.05 | 30 | -90 | 150 | 0
5 | 0 | 0 | 0 | 0 | 0 | 0 | 0 | 0 | 0 | 0 | 0 | 0 | 1.0495 | 1.0485 | 1.049 | 29.9541 | -90.0448 | 150.001 | 0
6 | 0 | 0 | 0 | 0 | 0 | 0 | 0 | 0 | 0 | 0 | 0 | 0 | 1.047 | 1.0423 | 1.0453 | 29.7996 | -90.1574 | 150.0431 | 0
7 | 0 | 0 | 0 | 0 | 0 | 0 | 0 | 0 | 0 | 0 | 0 | 0 | 1.0457 | 1.0392 | 1.0435 | 29.7221 | -90.2142 | 150.0643 | 0
8 | 0 | 0.033893 | 0.033849 | 0 | 0.0078273 | 0.0078171 | 0.025 | 0.05 | 0.043182 | 0.091172 | 0.043182 | 0.091172 | 1.0444 | 1.0361 | 1.0416 | 29.6444 | -90.2713 | 150.0855 | 0.033971
9 | 0 | 0 | 0 | 0 | 0 | 0 | 0 | 0 | 0 | 0 | 0 | 0 | 1.0444 | 1.0361 | 1.0416 | 29.6444 | -90.2713 | 150.0855 | 0

## LLG_max_fault_10
name | pf_ikss_a_ka | pf_ikss_b_ka | pf_ikss_c_ka | pf_skss_a_mw | pf_skss_b_mw | pf_skss_c_mw | pf_rk0_ohm | pf_xk0_ohm | pf_rk1_ohm | pf_xk1_ohm | pf_rk2_ohm | pf_xk2_ohm | pf_vm_a_pu | pf_vm_b_pu | pf_vm_c_pu | pf_va_a_degree | pf_va_b_degree | pf_va_c_degree | 3xI0
0 | 0 | 0 | 0 | 0 | 0 | 0 | 0 | 0 | 0 | 0 | 0 | 0 | 1.1 | 1.1 | 1.1 | 29.9997 | -90.0003 | 150 | 0
1 | 0 | 0 | 0 | 0 | 0 | 0 | 0 | 0 | 0 | 0 | 0 | 0 | 1.0994 | 1.0984 | 1.0989 | 29.9531 | -90.0455 | 150.0013 | 0
10 | 0 | 0 | 0 | 0 | 0 | 0 | 0 | 0 | 0 | 0 | 0 | 0 | 1.0942 | 1.0854 | 1.0912 | 29.6435 | -90.272 | 150.0858 | 0
11 | 0 | 0 | 0 | 0 | 0 | 0 | 0 | 0 | 0 | 0 | 0 | 0 | 1.0994 | 1.0984 | 1.0989 | 29.9531 | -90.0455 | 150.0013 | 0
12 | 0 | 0 | 0 | 0 | 0 | 0 | 0 | 0 | 0 | 0 | 0 | 0 | 1.0994 | 1.0984 | 1.0989 | 29.9531 | -90.0455 | 150.0013 | 0
13 | 0 | 0 | 0 | 0 | 0 | 0 | 0 | 0 | 0 | 0 | 0 | 0 | 1.0994 | 1.0984 | 1.0989 | 29.9531 | -90.0455 | 150.0013 | 0
14 | 0 | 0 | 0 | 0 | 0 | 0 | 0 | 0 | 0 | 0 | 0 | 0 | 1.0994 | 1.0984 | 1.0989 | 29.9531 | -90.0455 | 150.0013 | 0
15 | 0 | 0 | 0 | 0 | 0 | 0 | 0 | 0 | 0 | 0 | 0 | 0 | 1.0994 | 1.0984 | 1.0989 | 29.9531 | -90.0455 | 150.0013 | 0
16 | 0 | 0 | 0 | 0 | 0 | 0 | 0 | 0 | 0 | 0 | 0 | 0 | 1.0994 | 1.0984 | 1.0989 | 29.9531 | -90.0455 | 150.0013 | 0
17 | 0 | 0 | 0 | 0 | 0 | 0 | 0 | 0 | 0 | 0 | 0 | 0 | 1.0994 | 1.0984 | 1.0989 | 29.9531 | -90.0455 | 150.0013 | 0
18 | 0 | 0 | 0 | 0 | 0 | 0 | 0 | 0 | 0 | 0 | 0 | 0 | 1.1 | 1.1 | 1.1 | 30 | -90 | 150 | 0
19 | 0 | 0 | 0 | 0 | 0 | 0 | 0 | 0 | 0 | 0 | 0 | 0 | 1.0994 | 1.0984 | 1.0989 | 29.9531 | -90.0455 | 150.0013 | 0
2 | 0 | 0 | 0 | 0 | 0 | 0 | 0 | 0 | 0 | 0 | 0 | 0 | 1.0981 | 1.0951 | 1.097 | 29.876 | -90.1016 | 150.0223 | 0
3 | 0 | 0 | 0 | 0 | 0 | 0 | 0 | 0 | 0 | 0 | 0 | 0 | 1.0994 | 1.0984 | 1.0989 | 29.9531 | -90.0455 | 150.0013 | 0
4 | 0 | 0 | 0 | 0 | 0 | 0 | 0 | 0 | 0 | 0 | 0 | 0 | 1.1 | 1.1 | 1.1 | 30 | -90 | 150 | 0
5 | 0 | 0 | 0 | 0 | 0 | 0 | 0 | 0 | 0 | 0 | 0 | 0 | 1.0994 | 1.0984 | 1.0989 | 29.9531 | -90.0455 | 150.0013 | 0
6 | 0 | 0 | 0 | 0 | 0 | 0 | 0 | 0 | 0 | 0 | 0 | 0 | 1.0968 | 1.0919 | 1.0951 | 29.7987 | -90.158 | 150.0434 | 0
7 | 0 | 0 | 0 | 0 | 0 | 0 | 0 | 0 | 0 | 0 | 0 | 0 | 1.0955 | 1.0886 | 1.0931 | 29.7212 | -90.2148 | 150.0646 | 0
8 | 0 | 0.035506 | 0.03546 | 0 | 0.0081998 | 0.0081891 | 0.025 | 0.05 | 0.043305 | 0.09141 | 0.043305 | 0.09141 | 1.0942 | 1.0854 | 1.0912 | 29.6435 | -90.272 | 150.0858 | 0.035588
9 | 0 | 0 | 0 | 0 | 0 | 0 | 0 | 0 | 0 | 0 | 0 | 0 | 1.0942 | 1.0854 | 1.0912 | 29.6435 | -90.272 | 150.0858 | 0

## LLG_min_6
name | pf_ikss_a_ka | pf_ikss_b_ka | pf_ikss_c_ka | pf_skss_a_mw | pf_skss_b_mw | pf_skss_c_mw | pf_rk0_ohm | pf_xk0_ohm | pf_rk1_ohm | pf_xk1_ohm | pf_rk2_ohm | pf_xk2_ohm | pf_vm_a_pu | pf_vm_b_pu | pf_vm_c_pu | pf_va_a_degree | pf_va_b_degree | pf_va_c_degree | 3xI0
0 | 0 | 0 | 0 | 0 | 0 | 0 | 0 | 0 | 0 | 0 | 0 | 0 | 0.94956 | 0.94917 | 0.94945 | 29.9785 | -90.016 | 150.0015 | 0
1 | 0 | 0 | 0 | 0 | 0 | 0 | 0 | 0 | 0 | 0 | 0 | 0 | 0.89841 | 0.85101 | 0.88281 | 27.1948 | -92.2634 | 150.1239 | 0
10 | 0 | 0 | 0 | 0 | 0 | 0 | 0 | 0 | 0 | 0 | 0 | 0 | 0.43468 | 0 | 0.43468 | -1.0678 | 0 | 178.9322 | 0
11 | 0 | 0 | 0 | 0 | 0 | 0 | 0 | 0 | 0 | 0 | 0 | 0 | 0.89841 | 0.85101 | 0.88281 | 27.1948 | -92.2634 | 150.1239 | 0
12 | 0 | 0 | 0 | 0 | 0 | 0 | 0 | 0 | 0 | 0 | 0 | 0 | 0.89841 | 0.85101 | 0.88281 | 27.1948 | -92.2634 | 150.1239 | 0
13 | 0 | 0 | 0 | 0 | 0 | 0 | 0 | 0 | 0 | 0 | 0 | 0 | 0.89841 | 0.85101 | 0.88281 | 27.1948 | -92.2634 | 150.1239 | 0
14 | 0 | 0 | 0 | 0 | 0 | 0 | 0 | 0 | 0 | 0 | 0 | 0 | 0.89841 | 0.85101 | 0.88281 | 27.1948 | -92.2634 | 150.1239 | 0
15 | 0 | 0 | 0 | 0 | 0 | 0 | 0 | 0 | 0 | 0 | 0 | 0 | 0.89841 | 0.85101 | 0.88281 | 27.1948 | -92.2634 | 150.1239 | 0
16 | 0 | 0 | 0 | 0 | 0 | 0 | 0 | 0 | 0 | 0 | 0 | 0 | 0.89841 | 0.85101 | 0.88281 | 27.1948 | -92.2634 | 150.1239 | 0
17 | 0 | 0 | 0 | 0 | 0 | 0 | 0 | 0 | 0 | 0 | 0 | 0 | 0.89841 | 0.85101 | 0.88281 | 27.1948 | -92.2634 | 150.1239 | 0
18 | 0 | 0 | 0 | 0 | 0 | 0 | 0 | 0 | 0 | 0 | 0 | 0 | 0.95 | 0.95 | 0.95 | 30 | -90 | 150 | 0
19 | 0 | 0 | 0 | 0 | 0 | 0 | 0 | 0 | 0 | 0 | 0 | 0 | 0.89841 | 0.85101 | 0.88281 | 27.1948 | -92.2634 | 150.1239 | 0
2 | 0 | 0 | 0 | 0 | 0 | 0 | 0 | 0 | 0 | 0 | 0 | 0 | 0.77124 | 0.63825 | 0.75914 | 23.3692 | -92.2634 | 154.0794 | 0
3 | 0 | 0 | 0 | 0 | 0 | 0 | 0 | 0 | 0 | 0 | 0 | 0 | 0.89841 | 0.85101 | 0.88281 | 27.1948 | -92.2634 | 150.1239 | 0
4 | 0 | 0 | 0 | 0 | 0 | 0 | 0 | 0 | 0 | 0 | 0 | 0 | 0.95 | 0.95 | 0.95 | 30 | -90 | 150 | 0
5 | 0 | 0 | 0 | 0 | 0 | 0 | 0 | 0 | 0 | 0 | 0 | 0 | 0.89841 | 0.85101 | 0.88281 | 27.1948 | -92.2634 | 150.1239 | 0
6 | 0 | 0 | 0 | 0 | 0 | 0 | 0 | 0 | 0 | 0 | 0 | 0 | 0.64885 | 0.4255 | 0.64047 | 18.0686 | -92.2634 | 159.5355 | 0
7 | 0 | 0 | 0 | 0 | 0 | 0 | 0 | 0 | 0 | 0 | 0 | 0 | 0.53453 | 0.21275 | 0.53018 | 10.4087 | -92.2634 | 167.3603 | 0
8 | 0 | 2.0023 | 1.9617 | 0 | 0.46241 | 0.45305 | 0.048 | 0.05 | 0.08214 | 0.092622 | 0.08214 | 0.092622 | 0.43468 | 0 | 0.43468 | -1.0678 | 0 | 178.9322 | 2.5086
9 | 0 | 0 | 0 | 0 | 0 | 0 | 0 | 0 | 0 | 0 | 0 | 0 | 0.43468 | 0 | 0.43468 | -1.0678 | 0 | 178.9322 | 0

## LLG_min_10
name | pf_ikss_a_ka | pf_ikss_b_ka | pf_ikss_c_ka | pf_skss_a_mw | pf_skss_b_mw | pf_skss_c_mw | pf_rk0_ohm | pf_xk0_ohm | pf_rk1_ohm | pf_xk1_ohm | pf_rk2_ohm | pf_xk2_ohm | pf_vm_a_pu | pf_vm_b_pu | pf_vm_c_pu | pf_va_a_degree | pf_va_b_degree | pf_va_c_degree | 3xI0
0 | 0 | 0 | 0 | 0 | 0 | 0 | 0 | 0 | 0 | 0 | 0 | 0 | 0.89958 | 0.89922 | 0.89947 | 29.9785 | -90.016 | 150.0015 | 0
1 | 0 | 0 | 0 | 0 | 0 | 0 | 0 | 0 | 0 | 0 | 0 | 0 | 0.85113 | 0.80622 | 0.83635 | 27.1948 | -92.2634 | 150.1239 | 0
10 | 0 | 0 | 0 | 0 | 0 | 0 | 0 | 0 | 0 | 0 | 0 | 0 | 0.41181 | 0 | 0.41181 | -1.0678 | 0 | 178.9322 | 0
11 | 0 | 0 | 0 | 0 | 0 | 0 | 0 | 0 | 0 | 0 | 0 | 0 | 0.85113 | 0.80622 | 0.83635 | 27.1948 | -92.2634 | 150.1239 | 0
12 | 0 | 0 | 0 | 0 | 0 | 0 | 0 | 0 | 0 | 0 | 0 | 0 | 0.85113 | 0.80622 | 0.83635 | 27.1948 | -92.2634 | 150.1239 | 0
13 | 0 | 0 | 0 | 0 | 0 | 0 | 0 | 0 | 0 | 0 | 0 | 0 | 0.85113 | 0.80622 | 0.83635 | 27.1948 | -92.2634 | 150.1239 | 0
14 | 0 | 0 | 0 | 0 | 0 | 0 | 0 | 0 | 0 | 0 | 0 | 0 | 0.85113 | 0.80622 | 0.83635 | 27.1948 | -92.2634 | 150.1239 | 0
15 | 0 | 0 | 0 | 0 | 0 | 0 | 0 | 0 | 0 | 0 | 0 | 0 | 0.85113 | 0.80622 | 0.83635 | 27.1948 | -92.2634 | 150.1239 | 0
16 | 0 | 0 | 0 | 0 | 0 | 0 | 0 | 0 | 0 | 0 | 0 | 0 | 0.85113 | 0.80622 | 0.83635 | 27.1948 | -92.2634 | 150.1239 | 0
17 | 0 | 0 | 0 | 0 | 0 | 0 | 0 | 0 | 0 | 0 | 0 | 0 | 0.85113 | 0.80622 | 0.83635 | 27.1948 | -92.2634 | 150.1239 | 0
18 | 0 | 0 | 0 | 0 | 0 | 0 | 0 | 0 | 0 | 0 | 0 | 0 | 0.9 | 0.9 | 0.9 | 30 | -90 | 150 | 0
19 | 0 | 0 | 0 | 0 | 0 | 0 | 0 | 0 | 0 | 0 | 0 | 0 | 0.85113 | 0.80622 | 0.83635 | 27.1948 | -92.2634 | 150.1239 | 0
2 | 0 | 0 | 0 | 0 | 0 | 0 | 0 | 0 | 0 | 0 | 0 | 0 | 0.73065 | 0.60466 | 0.71919 | 23.3692 | -92.2634 | 154.0794 | 0
3 | 0 | 0 | 0 | 0 | 0 | 0 | 0 | 0 | 0 | 0 | 0 | 0 | 0.85113 | 0.80622 | 0.83635 | 27.1948 | -92.2634 | 150.1239 | 0
4 | 0 | 0 | 0 | 0 | 0 | 0 | 0 | 0 | 0 | 0 | 0 | 0 | 0.9 | 0.9 | 0.9 | 30 | -90 | 150 | 0
5 | 0 | 0 | 0 | 0 | 0 | 0 | 0 | 0 | 0 | 0 | 0 | 0 | 0.85113 | 0.80622 | 0.83635 | 27.1948 | -92.2634 | 150.1239 | 0
6 | 0 | 0 | 0 | 0 | 0 | 0 | 0 | 0 | 0 | 0 | 0 | 0 | 0.6147 | 0.40311 | 0.60676 | 18.0686 | -92.2634 | 159.5355 | 0
7 | 0 | 0 | 0 | 0 | 0 | 0 | 0 | 0 | 0 | 0 | 0 | 0 | 0.5064 | 0.20155 | 0.50227 | 10.4087 | -92.2634 | 167.3603 | 0
8 | 0 | 1.8969 | 1.8585 | 0 | 0.43807 | 0.4292 | 0.048 | 0.05 | 0.08214 | 0.092622 | 0.08214 | 0.092622 | 0.41181 | 0 | 0.41181 | -1.0678 | 0 | 178.9322 | 2.3766
9 | 0 | 0 | 0 | 0 | 0 | 0 | 0 | 0 | 0 | 0 | 0 | 0 | 0.41181 | 0 | 0.41181 | -1.0678 | 0 | 178.9322 | 0

## LLG_min_fault_6
name | pf_ikss_a_ka | pf_ikss_b_ka | pf_ikss_c_ka | pf_skss_a_mw | pf_skss_b_mw | pf_skss_c_mw | pf_rk0_ohm | pf_xk0_ohm | pf_rk1_ohm | pf_xk1_ohm | pf_rk2_ohm | pf_xk2_ohm | pf_vm_a_pu | pf_vm_b_pu | pf_vm_c_pu | pf_va_a_degree | pf_va_b_degree | pf_va_c_degree | 3xI0
0 | 0 | 0 | 0 | 0 | 0 | 0 | 0 | 0 | 0 | 0 | 0 | 0 | 0.94999 | 0.94999 | 0.94999 | 29.9996 | -90.0003 | 150.0001 | 0
1 | 0 | 0 | 0 | 0 | 0 | 0 | 0 | 0 | 0 | 0 | 0 | 0 | 0.94935 | 0.94832 | 0.94896 | 29.9503 | -90.041 | 150.0086 | 0
10 | 0 | 0 | 0 | 0 | 0 | 0 | 0 | 0 | 0 | 0 | 0 | 0 | 0.94211 | 0.93368 | 0.94155 | 29.6848 | -90.059 | 150.2565 | 0
11 | 0 | 0 | 0 | 0 | 0 | 0 | 0 | 0 | 0 | 0 | 0 | 0 | 0.94935 | 0.94832 | 0.94896 | 29.9503 | -90.041 | 150.0086 | 0
12 | 0 | 0 | 0 | 0 | 0 | 0 | 0 | 0 | 0 | 0 | 0 | 0 | 0.94935 | 0.94832 | 0.94896 | 29.9503 | -90.041 | 150.0086 | 0
13 | 0 | 0 | 0 | 0 | 0 | 0 | 0 | 0 | 0 | 0 | 0 | 0 | 0.94935 | 0.94832 | 0.94896 | 29.9503 | -90.041 | 150.0086 | 0
14 | 0 | 0 | 0 | 0 | 0 | 0 | 0 | 0 | 0 | 0 | 0 | 0 | 0.94935 | 0.94832 | 0.94896 | 29.9503 | -90.041 | 150.0086 | 0
15 | 0 | 0 | 0 | 0 | 0 | 0 | 0 | 0 | 0 | 0 | 0 | 0 | 0.94935 | 0.94832 | 0.94896 | 29.9503 | -90.041 | 150.0086 | 0
16 | 0 | 0 | 0 | 0 | 0 | 0 | 0 | 0 | 0 | 0 | 0 | 0 | 0.94935 | 0.94832 | 0.94896 | 29.9503 | -90.041 | 150.0086 | 0
17 | 0 | 0 | 0 | 0 | 0 | 0 | 0 | 0 | 0 | 0 | 0 | 0 | 0.94935 | 0.94832 | 0.94896 | 29.9503 | -90.041 | 150.0086 | 0
18 | 0 | 0 | 0 | 0 | 0 | 0 | 0 | 0 | 0 | 0 | 0 | 0 | 0.95 | 0.95 | 0.95 | 30 | -90 | 150 | 0
19 | 0 | 0 | 0 | 0 | 0 | 0 | 0 | 0 | 0 | 0 | 0 | 0 | 0.94935 | 0.94832 | 0.94896 | 29.9503 | -90.041 | 150.0086 | 0
2 | 0 | 0 | 0 | 0 | 0 | 0 | 0 | 0 | 0 | 0 | 0 | 0 | 0.94754 | 0.94466 | 0.94711 | 29.8843 | -90.0454 | 150.0702 | 0
3 | 0 | 0 | 0 | 0 | 0 | 0 | 0 | 0 | 0 | 0 | 0 | 0 | 0.94935 | 0.94832 | 0.94896 | 29.9503 | -90.041 | 150.0086 | 0
4 | 0 | 0 | 0 | 0 | 0 | 0 | 0 | 0 | 0 | 0 | 0 | 0 | 0.95 | 0.95 | 0.95 | 30 | -90 | 150 | 0
5 | 0 | 0 | 0 | 0 | 0 | 0 | 0 | 0 | 0 | 0 | 0 | 0 | 0.94935 | 0.94832 | 0.94896 | 29.9503 | -90.041 | 150.0086 | 0
6 | 0 | 0 | 0 | 0 | 0 | 0 | 0 | 0 | 0 | 0 | 0 | 0 | 0.94573 | 0.941 | 0.94526 | 29.818 | -90.0499 | 150.1321 | 0
7 | 0 | 0 | 0 | 0 | 0 | 0 | 0 | 0 | 0 | 0 | 0 | 0 | 0.94392 | 0.93734 | 0.9434 | 29.7515 | -90.0545 | 150.1941 | 0
8 | 0 | 0.03054 | 0.030525 | 0 | 0.0070529 | 0.0070495 | 0.048 | 0.05 | 0.08214 | 0.092622 | 0.08214 | 0.092622 | 0.94211 | 0.93368 | 0.94155 | 29.6848 | -90.059 | 150.2565 | 0.030648
9 | 0 | 0 | 0 | 0 | 0 | 0 | 0 | 0 | 0 | 0 | 0 | 0 | 0.94211 | 0.93368 | 0.94155 | 29.6848 | -90.059 | 150.2565 | 0

## LLG_min_fault_10
name | pf_ikss_a_ka | pf_ikss_b_ka | pf_ikss_c_ka | pf_skss_a_mw | pf_skss_b_mw | pf_skss_c_mw | pf_rk0_ohm | pf_xk0_ohm | pf_rk1_ohm | pf_xk1_ohm | pf_rk2_ohm | pf_xk2_ohm | pf_vm_a_pu | pf_vm_b_pu | pf_vm_c_pu | pf_va_a_degree | pf_va_b_degree | pf_va_c_degree | 3xI0
0 | 0 | 0 | 0 | 0 | 0 | 0 | 0 | 0 | 0 | 0 | 0 | 0 | 0.89999 | 0.89999 | 0.89999 | 29.9996 | -90.0003 | 150.0001 | 0
1 | 0 | 0 | 0 | 0 | 0 | 0 | 0 | 0 | 0 | 0 | 0 | 0 | 0.89939 | 0.89841 | 0.89902 | 29.9503 | -90.041 | 150.0086 | 0
10 | 0 | 0 | 0 | 0 | 0 | 0 | 0 | 0 | 0 | 0 | 0 | 0 | 0.89253 | 0.88454 | 0.892 | 29.6848 | -90.059 | 150.2565 | 0
11 | 0 | 0 | 0 | 0 | 0 | 0 | 0 | 0 | 0 | 0 | 0 | 0 | 0.89939 | 0.89841 | 0.89902 | 29.9503 | -90.041 | 150.0086 | 0
12 | 0 | 0 | 0 | 0 | 0 | 0 | 0 | 0 | 0 | 0 | 0 | 0 | 0.89939 | 0.89841 | 0.89902 | 29.9503 | -90.041 | 150.0086 | 0
13 | 0 | 0 | 0 | 0 | 0 | 0 | 0 | 0 | 0 | 0 | 0 | 0 | 0.89939 | 0.89841 | 0.89902 | 29.9503 | -90.041 | 150.0086 | 0
14 | 0 | 0 | 0 | 0 | 0 | 0 | 0 | 0 | 0 | 0 | 0 | 0 | 0.89939 | 0.89841 | 0.89902 | 29.9503 | -90.041 | 150.0086 | 0
15 | 0 | 0 | 0 | 0 | 0 | 0 | 0 | 0 | 0 | 0 | 0 | 0 | 0.89939 | 0.89841 | 0.89902 | 29.9503 | -90.041 | 150.0086 | 0
16 | 0 | 0 | 0 | 0 | 0 | 0 | 0 | 0 | 0 | 0 | 0 | 0 | 0.89939 | 0.89841 | 0.89902 | 29.9503 | -90.041 | 150.0086 | 0
17 | 0 | 0 | 0 | 0 | 0 | 0 | 0 | 0 | 0 | 0 | 0 | 0 | 0.89939 | 0.89841 | 0.89902 | 29.9503 | -90.041 | 150.0086 | 0
18 | 0 | 0 | 0 | 0 | 0 | 0 | 0 | 0 | 0 | 0 | 0 | 0 | 0.9 | 0.9 | 0.9 | 30 | -90 | 150 | 0
19 | 0 | 0 | 0 | 0 | 0 | 0 | 0 | 0 | 0 | 0 | 0 | 0 | 0.89939 | 0.89841 | 0.89902 | 29.9503 | -90.041 | 150.0086 | 0
2 | 0 | 0 | 0 | 0 | 0 | 0 | 0 | 0 | 0 | 0 | 0 | 0 | 0.89767 | 0.89494 | 0.89726 | 29.8843 | -90.0454 | 150.0702 | 0
3 | 0 | 0 | 0 | 0 | 0 | 0 | 0 | 0 | 0 | 0 | 0 | 0 | 0.89939 | 0.89841 | 0.89902 | 29.9503 | -90.041 | 150.0086 | 0
4 | 0 | 0 | 0 | 0 | 0 | 0 | 0 | 0 | 0 | 0 | 0 | 0 | 0.9 | 0.9 | 0.9 | 30 | -90 | 150 | 0
5 | 0 | 0 | 0 | 0 | 0 | 0 | 0 | 0 | 0 | 0 | 0 | 0 | 0.89939 | 0.89841 | 0.89902 | 29.9503 | -90.041 | 150.0086 | 0
6 | 0 | 0 | 0 | 0 | 0 | 0 | 0 | 0 | 0 | 0 | 0 | 0 | 0.89595 | 0.89148 | 0.89551 | 29.818 | -90.0499 | 150.1321 | 0
7 | 0 | 0 | 0 | 0 | 0 | 0 | 0 | 0 | 0 | 0 | 0 | 0 | 0.89424 | 0.88801 | 0.89375 | 29.7515 | -90.0545 | 150.1941 | 0
8 | 0 | 0.028933 | 0.028919 | 0 | 0.0066817 | 0.0066785 | 0.048 | 0.05 | 0.08214 | 0.092622 | 0.08214 | 0.092622 | 0.89253 | 0.88454 | 0.892 | 29.6848 | -90.059 | 150.2565 | 0.029035
9 | 0 | 0 | 0 | 0 | 0 | 0 | 0 | 0 | 0 | 0 | 0 | 0 | 0.89253 | 0.88454 | 0.892 | 29.6848 | -90.059 | 150.2565 | 0