## LLL_max_6
name | pf_ikss_ka | pf_skss_mw | pf_rk_ohm | pf_xk_ohm | pf_vm_pu | pf_va_degree
0 | 0 | 0 | 0 | 0 | 1.0474 | -0.034142
1 | 0 | 0 | 0 | 0 | 0.71886 | -7.0331
10 | 0 | 0 | 0 | 0 | 0.71886 | -7.0331
11 | 0 | 0 | 0 | 0 | 0.71886 | -7.0331
12 | 0 | 0 | 0 | 0 | 0.71886 | -7.0331
13 | 0 | 0 | 0 | 0 | 0.71886 | -7.0331
14 | 0 | 0 | 0 | 0 | 0.71886 | -7.0331
15 | 0 | 0 | 0 | 0 | 0.71886 | -7.0331
16 | 0 | 0 | 0 | 0 | 0.71886 | -7.0331
17 | 0 | 0 | 0 | 0 | 0.71886 | -7.0331
18 | 3.9745 | 2.7536 | 0.020474 | 0.057472 | 0 | 70.3915
19 | 0 | 0 | 0 | 0 | 0.71886 | -7.0331
2 | 0 | 0 | 0 | 0 | 0.71886 | -7.0331
3 | 0 | 0 | 0 | 0 | 0.71886 | -7.0331
4 | 0 | 0 | 0 | 0 | 0.38483 | -6.9566
5 | 0 | 0 | 0 | 0 | 0.71886 | -7.0331
6 | 0 | 0 | 0 | 0 | 0.71886 | -7.0331
7 | 0 | 0 | 0 | 0 | 0.71886 | -7.0331
8 | 0 | 0 | 0 | 0 | 0.71886 | -7.0331
9 | 0 | 0 | 0 | 0 | 0.71886 | -7.0331

## LLL_max_10
name | pf_ikss_ka | pf_skss_mw | pf_rk_ohm | pf_xk_ohm | pf_vm_pu | pf_va_degree
0 | 0 | 0 | 0 | 0 | 1.0974 | -0.033084
1 | 0 | 0 | 0 | 0 | 0.74144 | -7.2593
10 | 0 | 0 | 0 | 0 | 0.74144 | -7.2593
11 | 0 | 0 | 0 | 0 | 0.74144 | -7.2593
12 | 0 | 0 | 0 | 0 | 0.74144 | -7.2593
13 | 0 | 0 | 0 | 0 | 0.74144 | -7.2593
14 | 0 | 0 | 0 | 0 | 0.74144 | -7.2593
15 | 0 | 0 | 0 | 0 | 0.74144 | -7.2593
16 | 0 | 0 | 0 | 0 | 0.74144 | -7.2593
17 | 0 | 0 | 0 | 0 | 0.74144 | -7.2593
18 | 4.0937 | 2.8362 | 0.020608 | 0.058533 | 0 | 70.6038
19 | 0 | 0 | 0 | 0 | 0.74144 | -7.2593
2 | 0 | 0 | 0 | 0 | 0.74144 | -7.2593
3 | 0 | 0 | 0 | 0 | 0.74144 | -7.2593
4 | 0 | 0 | 0 | 0 | 0.39637 | -7.1689
5 | 0 | 0 | 0 | 0 | 0.74144 | -7.2593
6 | 0 | 0 | 0 | 0 | 0.74144 | -7.2593
7 | 0 | 0 | 0 | 0 | 0.74144 | -7.2593
8 | 0 | 0 | 0 | 0 | 0.74144 | -7.2593
9 | 0 | 0 | 0 | 0 | 0.74144 | -7.2593

## LLL_max_fault_6
name | pf_ikss_ka | pf_skss_mw | pf_rk_ohm | pf_xk_ohm | pf_vm_pu | pf_va_degree
0 | 0 | 0 | 0 | 0 | 1.05 | -0.00077155
1 | 0 | 0 | 0 | 0 | 1.0477 | -0.10434
10 | 0 | 0 | 0 | 0 | 1.0477 | -0.10434
11 | 0 | 0 | 0 | 0 | 1.0477 | -0.10434
12 | 0 | 0 | 0 | 0 | 1.0477 | -0.10434
13 | 0 | 0 | 0 | 0 | 1.0477 | -0.10434
14 | 0 | 0 | 0 | 0 | 1.0477 | -0.10434
15 | 0 | 0 | 0 | 0 | 1.0477 | -0.10434
16 | 0 | 0 | 0 | 0 | 1.0477 | -0.10434
17 | 0 | 0 | 0 | 0 | 1.0477 | -0.10434
18 | 0.034027 | 0.023575 | 0.020474 | 0.057472 | 1.0419 | 45
19 | 0 | 0 | 0 | 0 | 1.0477 | -0.10434
2 | 0 | 0 | 0 | 0 | 1.0477 | -0.10434
3 | 0 | 0 | 0 | 0 | 1.0477 | -0.10434
4 | 0 | 0 | 0 | 0 | 1.045 | -0.15322
5 | 0 | 0 | 0 | 0 | 1.0477 | -0.10434
6 | 0 | 0 | 0 | 0 | 1.0477 | -0.10434
7 | 0 | 0 | 0 | 0 | 1.0477 | -0.10434
8 | 0 | 0 | 0 | 0 | 1.0477 | -0.10434
9 | 0 | 0 | 0 | 0 | 1.0477 | -0.10434

## LLL_max_fault_10
name | pf_ikss_ka | pf_skss_mw | pf_rk_ohm | pf_xk_ohm | pf_vm_pu | pf_va_degree
0 | 0 | 0 | 0 | 0 | 1.1 | -0.00077317
1 | 0 | 0 | 0 | 0 | 1.0975 | -0.10951
10 | 0 | 0 | 0 | 0 | 1.0975 | -0.10951
11 | 0 | 0 | 0 | 0 | 1.0975 | -0.10951
12 | 0 | 0 | 0 | 0 | 1.0975 | -0.10951
13 | 0 | 0 | 0 | 0 | 1.0975 | -0.10951
14 | 0 | 0 | 0 | 0 | 1.0975 | -0.10951
15 | 0 | 0 | 0 | 0 | 1.0975 | -0.10951
16 | 0 | 0 | 0 | 0 | 1.0975 | -0.10951
17 | 0 | 0 | 0 | 0 | 1.0975 | -0.10951
18 | 0.035644 | 0.024695 | 0.020608 | 0.058533 | 1.0914 | 45
19 | 0 | 0 | 0 | 0 | 1.0975 | -0.10951
2 | 0 | 0 | 0 | 0 | 1.0975 | -0.10951
3 | 0 | 0 | 0 | 0 | 1.0975 | -0.10951
4 | 0 | 0 | 0 | 0 | 1.0946 | -0.15846
5 | 0 | 0 | 0 | 0 | 1.0975 | -0.10951
6 | 0 | 0 | 0 | 0 | 1.0975 | -0.10951
7 | 0 | 0 | 0 | 0 | 1.0975 | -0.10951
8 | 0 | 0 | 0 | 0 | 1.0975 | -0.10951
9 | 0 | 0 | 0 | 0 | 1.0975 | -0.10951

## LLL_min_6
name | pf_ikss_ka | pf_skss_mw | pf_rk_ohm | pf_xk_ohm | pf_vm_pu | pf_va_degree
0 | 0 | 0 | 0 | 0 | 0.94776 | -0.067642
1 | 0 | 0 | 0 | 0 | 0.69537 | -11.5925
10 | 0 | 0 | 0 | 0 | 0.69537 | -11.5925
11 | 0 | 0 | 0 | 0 | 0.69537 | -11.5925
12 | 0 | 0 | 0 | 0 | 0.69537 | -11.5925
13 | 0 | 0 | 0 | 0 | 0.69537 | -11.5925
14 | 0 | 0 | 0 | 0 | 0.69537 | -11.5925
15 | 0 | 0 | 0 | 0 | 0.69537 | -11.5925
16 | 0 | 0 | 0 | 0 | 0.69537 | -11.5925
17 | 0 | 0 | 0 | 0 | 0.69537 | -11.5925
18 | 2.9011 | 2.01 | 0.040323 | 0.063976 | 0 | 57.7772
19 | 0 | 0 | 0 | 0 | 0.69537 | -11.5925
2 | 0 | 0 | 0 | 0 | 0.69537 | -11.5925
3 | 0 | 0 | 0 | 0 | 0.69537 | -11.5925
4 | 0 | 0 | 0 | 0 | 0.34828 | -11.608
5 | 0 | 0 | 0 | 0 | 0.69537 | -11.5925
6 | 0 | 0 | 0 | 0 | 0.69537 | -11.5925
7 | 0 | 0 | 0 | 0 | 0.69537 | -11.5925
8 | 0 | 0 | 0 | 0 | 0.69537 | -11.5925
9 | 0 | 0 | 0 | 0 | 0.69537 | -11.5925

## LLL_min_10
name | pf_ikss_ka | pf_skss_mw | pf_rk_ohm | pf_xk_ohm | pf_vm_pu | pf_va_degree
0 | 0 | 0 | 0 | 0 | 0.89788 | -0.067642
1 | 0 | 0 | 0 | 0 | 0.65877 | -11.5925
10 | 0 | 0 | 0 | 0 | 0.65877 | -11.5925
11 | 0 | 0 | 0 | 0 | 0.65877 | -11.5925
12 | 0 | 0 | 0 | 0 | 0.65877 | -11.5925
13 | 0 | 0 | 0 | 0 | 0.65877 | -11.5925
14 | 0 | 0 | 0 | 0 | 0.65877 | -11.5925
15 | 0 | 0 | 0 | 0 | 0.65877 | -11.5925
16 | 0 | 0 | 0 | 0 | 0.65877 | -11.5925
17 | 0 | 0 | 0 | 0 | 0.65877 | -11.5925
18 | 2.7485 | 1.9042 | 0.040323 | 0.063976 | 0 | 57.7772
19 | 0 | 0 | 0 | 0 | 0.65877 | -11.5925
2 | 0 | 0 | 0 | 0 | 0.65877 | -11.5925
3 | 0 | 0 | 0 | 0 | 0.65877 | -11.5925
4 | 0 | 0 | 0 | 0 | 0.32995 | -11.608
5 | 0 | 0 | 0 | 0 | 0.65877 | -11.5925
6 | 0 | 0 | 0 | 0 | 0.65877 | -11.5925
7 | 0 | 0 | 0 | 0 | 0.65877 | -11.5925
8 | 0 | 0 | 0 | 0 | 0.65877 | -11.5925
9 | 0 | 0 | 0 | 0 | 0.65877 | -11.5925

## LLL_min_fault_6
name | pf_ikss_ka | pf_skss_mw | pf_rk_ohm | pf_xk_ohm | pf_vm_pu | pf_va_degree
0 | 0 | 0 | 0 | 0 | 0.94998 | -0.0010099
1 | 0 | 0 | 0 | 0 | 0.94755 | -0.12492
10 | 0 | 0 | 0 | 0 | 0.94755 | -0.12492
11 | 0 | 0 | 0 | 0 | 0.94755 | -0.12492
12 | 0 | 0 | 0 | 0 | 0.94755 | -0.12492
13 | 0 | 0 | 0 | 0 | 0.94755 | -0.12492
14 | 0 | 0 | 0 | 0 | 0.94755 | -0.12492
15 | 0 | 0 | 0 | 0 | 0.94755 | -0.12492
16 | 0 | 0 | 0 | 0 | 0.94755 | -0.12492
17 | 0 | 0 | 0 | 0 | 0.94755 | -0.12492
18 | 0.030707 | 0.021274 | 0.040323 | 0.063976 | 0.94019 | 45
19 | 0 | 0 | 0 | 0 | 0.94755 | -0.12492
2 | 0 | 0 | 0 | 0 | 0.94755 | -0.12492
3 | 0 | 0 | 0 | 0 | 0.94755 | -0.12492
4 | 0 | 0 | 0 | 0 | 0.94388 | -0.12955
5 | 0 | 0 | 0 | 0 | 0.94755 | -0.12492
6 | 0 | 0 | 0 | 0 | 0.94755 | -0.12492
7 | 0 | 0 | 0 | 0 | 0.94755 | -0.12492
8 | 0 | 0 | 0 | 0 | 0.94755 | -0.12492
9 | 0 | 0 | 0 | 0 | 0.94755 | -0.12492

## LLL_min_fault_10
name | pf_ikss_ka | pf_skss_mw | pf_rk_ohm | pf_xk_ohm | pf_vm_pu | pf_va_degree
0 | 0 | 0 | 0 | 0 | 0.89998 | -0.0010099
1 | 0 | 0 | 0 | 0 | 0.89768 | -0.12492
10 | 0 | 0 | 0 | 0 | 0.89768 | -0.12492
11 | 0 | 0 | 0 | 0 | 0.89768 | -0.12492
12 | 0 | 0 | 0 | 0 | 0.89768 | -0.12492
13 | 0 | 0 | 0 | 0 | 0.89768 | -0.12492
14 | 0 | 0 | 0 | 0 | 0.89768 | -0.12492
15 | 0 | 0 | 0 | 0 | 0.89768 | -0.12492
16 | 0 | 0 | 0 | 0 | 0.89768 | -0.12492
17 | 0 | 0 | 0 | 0 | 0.89768 | -0.12492
18 | 0.02909 | 0.020154 | 0.040323 | 0.063976 | 0.89071 | 45
19 | 0 | 0 | 0 | 0 | 0.89768 | -0.12492
2 | 0 | 0 | 0 | 0 | 0.89768 | -0.12492
3 | 0 | 0 | 0 | 0 | 0.89768 | -0.12492
4 | 0 | 0 | 0 | 0 | 0.8942 | -0.12955
5 | 0 | 0 | 0 | 0 | 0.89768 | -0.12492
6 | 0 | 0 | 0 | 0 | 0.89768 | -0.12492
7 | 0 | 0 | 0 | 0 | 0.89768 | -0.12492
8 | 0 | 0 | 0 | 0 | 0.89768 | -0.12492
9 | 0 | 0 | 0 | 0 | 0.89768 | -0.12492

## LL_max_6
name | pf_ikss_a_ka | pf_ikss_b_ka | pf_ikss_c_ka | pf_skss_a_mw | pf_skss_b_mw | pf_skss_c_mw | pf_rk0_ohm | pf_xk0_ohm | pf_rk1_ohm | pf_xk1_ohm | pf_rk2_ohm | pf_xk2_ohm | pf_vm_a_pu | pf_vm_b_pu | pf_vm_c_pu | pf_va_a_degree | pf_va_b_degree | pf_va_c_degree
0 | 0 | 0 | 0 | 0 | 0 | 0 | 0 | 0 | 0 | 0 | 0 | 0 | 1.0497 | 1.0474 | 1.0491 | 29.9324 | -90.0351 | 150.0542
1 | 0 | 0 | 0 | 0 | 0 | 0 | 0 | 0 | 0 | 0 | 0 | 0 | 1.0224 | 0.71819 | 0.93397 | 20.7402 | -97.2293 | 157.9628
10 | 0 | 0 | 0 | 0 | 0 | 0 | 0 | 0 | 0 | 0 | 0 | 0 | 1.0224 | 0.71819 | 0.93397 | 20.7402 | -97.2293 | 157.9628
11 | 0 | 0 | 0 | 0 | 0 | 0 | 0 | 0 | 0 | 0 | 0 | 0 | 1.0224 | 0.71819 | 0.93397 | 20.7402 | -97.2293 | 157.9628
12 | 0 | 0 | 0 | 0 | 0 | 0 | 0 | 0 | 0 | 0 | 0 | 0 | 1.0224 | 0.71819 | 0.93397 | 20.7402 | -97.2293 | 157.9628
13 | 0 | 0 | 0 | 0 | 0 | 0 | 0 | 0 | 0 | 0 | 0 | 0 | 1.0224 | 0.71819 | 0.93397 | 20.7402 | -97.2293 | 157.9628
14 | 0 | 0 | 0 | 0 | 0 | 0 | 0 | 0 | 0 | 0 | 0 | 0 | 1.0224 | 0.71819 | 0.93397 | 20.7402 | -97.2293 | 157.9628
15 | 0 | 0 | 0 | 0 | 0 | 0 | 0 | 0 | 0 | 0 | 0 | 0 | 1.0224 | 0.71819 | 0.93397 | 20.7402 | -97.2293 | 157.9628
16 | 0 | 0 | 0 | 0 | 0 | 0 | 0 | 0 | 0 | 0 | 0 | 0 | 1.0224 | 0.71819 | 0.93397 | 20.7402 | -97.2293 | 157.9628
17 | 0 | 0 | 0 | 0 | 0 | 0 | 0 | 0 | 0 | 0 | 0 | 0 | 1.0224 | 0.71819 | 0.93397 | 20.7402 | -97.2293 | 157.9628
18 | 0 | 3.423 | 3.423 | 0 | 0.79051 | 0.79051 | 0.011986 | 0.028911 | 0.020474 | 0.057472 | 0.019368 | 0.058578 | 0.91448 | 0 | 0.91448 | 0.65287 | 0 | -179.3471
19 | 0 | 0 | 0 | 0 | 0 | 0 | 0 | 0 | 0 | 0 | 0 | 0 | 1.0224 | 0.71819 | 0.93397 | 20.7402 | -97.2293 | 157.9628
2 | 0 | 0 | 0 | 0 | 0 | 0 | 0 | 0 | 0 | 0 | 0 | 0 | 1.0224 | 0.71819 | 0.93397 | 20.7402 | -97.2293 | 157.9628
3 | 0 | 0 | 0 | 0 | 0 | 0 | 0 | 0 | 0 | 0 | 0 | 0 | 1.0224 | 0.71819 | 0.93397 | 20.7402 | -97.2293 | 157.9628
4 | 0 | 0 | 0 | 0 | 0 | 0 | 0 | 0 | 0 | 0 | 0 | 0 | 0.96084 | 0.38271 | 0.90694 | 12.0191 | -97.6168 | 168.6012
5 | 0 | 0 | 0 | 0 | 0 | 0 | 0 | 0 | 0 | 0 | 0 | 0 | 1.0224 | 0.71819 | 0.93397 | 20.7402 | -97.2293 | 157.9628
6 | 0 | 0 | 0 | 0 | 0 | 0 | 0 | 0 | 0 | 0 | 0 | 0 | 1.0224 | 0.71819 | 0.93397 | 20.7402 | -97.2293 | 157.9628
7 | 0 | 0 | 0 | 0 | 0 | 0 | 0 | 0 | 0 | 0 | 0 | 0 | 1.0224 | 0.71819 | 0.93397 | 20.7402 | -97.2293 | 157.9628
8 | 0 | 0 | 0 | 0 | 0 | 0 | 0 | 0 | 0 | 0 | 0 | 0 | 1.0224 | 0.71819 | 0.93397 | 20.7402 | -97.2293 | 157.9628
9 | 0 | 0 | 0 | 0 | 0 | 0 | 0 | 0 | 0 | 0 | 0 | 0 | 1.0224 | 0.71819 | 0.93397 | 20.7402 | -97.2293 | 157.9628

## LL_max_10
name | pf_ikss_a_ka | pf_ikss_b_ka | pf_ikss_c_ka | pf_skss_a_mw | pf_skss_b_mw | pf_skss_c_mw | pf_rk0_ohm | pf_xk0_ohm | pf_rk1_ohm | pf_xk1_ohm | pf_rk2_ohm | pf_xk2_ohm | pf_vm_a_pu | pf_vm_b_pu | pf_vm_c_pu | pf_va_a_degree | pf_va_b_degree | pf_va_c_degree
0 | 0 | 0 | 0 | 0 | 0 | 0 | 0 | 0 | 0 | 0 | 0 | 0 | 1.0997 | 1.0974 | 1.099 | 29.9334 | -90.034 | 150.0536
1 | 0 | 0 | 0 | 0 | 0 | 0 | 0 | 0 | 0 | 0 | 0 | 0 | 1.0697 | 0.74075 | 0.97554 | 20.4306 | -97.4576 | 158.276
10 | 0 | 0 | 0 | 0 | 0 | 0 | 0 | 0 | 0 | 0 | 0 | 0 | 1.0697 | 0.74075 | 0.97554 | 20.4306 | -97.4576 | 158.276
11 | 0 | 0 | 0 | 0 | 0 | 0 | 0 | 0 | 0 | 0 | 0 | 0 | 1.0697 | 0.74075 | 0.97554 | 20.4306 | -97.4576 | 158.276
12 | 0 | 0 | 0 | 0 | 0 | 0 | 0 | 0 | 0 | 0 | 0 | 0 | 1.0697 | 0.74075 | 0.97554 | 20.4306 | -97.4576 | 158.276
13 | 0 | 0 | 0 | 0 | 0 | 0 | 0 | 0 | 0 | 0 | 0 | 0 | 1.0697 | 0.74075 | 0.97554 | 20.4306 | -97.4576 | 158.276
14 | 0 | 0 | 0 | 0 | 0 | 0 | 0 | 0 | 0 | 0 | 0 | 0 | 1.0697 | 0.74075 | 0.97554 | 20.4306 | -97.4576 | 158.276
15 | 0 | 0 | 0 | 0 | 0 | 0 | 0 | 0 | 0 | 0 | 0 | 0 | 1.0697 | 0.74075 | 0.97554 | 20.4306 | -97.4576 | 158.276
16 | 0 | 0 | 0 | 0 | 0 | 0 | 0 | 0 | 0 | 0 | 0 | 0 | 1.0697 | 0.74075 | 0.97554 | 20.4306 | -97.4576 | 158.276
17 | 0 | 0 | 0 | 0 | 0 | 0 | 0 | 0 | 0 | 0 | 0 | 0 | 1.0697 | 0.74075 | 0.97554 | 20.4306 | -97.4576 | 158.276
18 | 0 | 3.526 | 3.526 | 0 | 0.8143 | 0.8143 | 0.012166 | 0.029419 | 0.020608 | 0.058533 | 0.019486 | 0.059638 | 0.95793 | 0 | 0.95793 | 0.64741 | 0 | -179.3526
19 | 0 | 0 | 0 | 0 | 0 | 0 | 0 | 0 | 0 | 0 | 0 | 0 | 1.0697 | 0.74075 | 0.97554 | 20.4306 | -97.4576 | 158.276
2 | 0 | 0 | 0 | 0 | 0 | 0 | 0 | 0 | 0 | 0 | 0 | 0 | 1.0697 | 0.74075 | 0.97554 | 20.4306 | -97.4576 | 158.276
3 | 0 | 0 | 0 | 0 | 0 | 0 | 0 | 0 | 0 | 0 | 0 | 0 | 1.0697 | 0.74075 | 0.97554 | 20.4306 | -97.4576 | 158.276
4 | 0 | 0 | 0 | 0 | 0 | 0 | 0 | 0 | 0 | 0 | 0 | 0 | 1.006 | 0.39422 | 0.94913 | 11.8215 | -97.8234 | 168.794
5 | 0 | 0 | 0 | 0 | 0 | 0 | 0 | 0 | 0 | 0 | 0 | 0 | 1.0697 | 0.74075 | 0.97554 | 20.4306 | -97.4576 | 158.276
6 | 0 | 0 | 0 | 0 | 0 | 0 | 0 | 0 | 0 | 0 | 0 | 0 | 1.0697 | 0.74075 | 0.97554 | 20.4306 | -97.4576 | 158.276
7 | 0 | 0 | 0 | 0 | 0 | 0 | 0 | 0 | 0 | 0 | 0 | 0 | 1.0697 | 0.74075 | 0.97554 | 20.4306 | -97.4576 | 158.276
8 | 0 | 0 | 0 | 0 | 0 | 0 | 0 | 0 | 0 | 0 | 0 | 0 | 1.0697 | 0.74075 | 0.97554 | 20.4306 | -97.4576 | 158.276
9 | 0 | 0 | 0 | 0 | 0 | 0 | 0 | 0 | 0 | 0 | 0 | 0 | 1.0697 | 0.74075 | 0.97554 | 20.4306 | -97.4576 | 158.276

## LL_max_fault_6
name | pf_ikss_a_ka | pf_ikss_b_ka | pf_ikss_c_ka | pf_skss_a_mw | pf_skss_b_mw | pf_skss_c_mw | pf_rk0_ohm | pf_xk0_ohm | pf_rk1_ohm | pf_xk1_ohm | pf_rk2_ohm | pf_xk2_ohm | pf_vm_a_pu | pf_vm_b_pu | pf_vm_c_pu | pf_va_a_degree | pf_va_b_degree | pf_va_c_degree
0 | 0 | 0 | 0 | 0 | 0 | 0 | 0 | 0 | 0 | 0 | 0 | 0 | 1.05 | 1.05 | 1.05 | 29.9988 | -90.0016 | 150.0005
1 | 0 | 0 | 0 | 0 | 0 | 0 | 0 | 0 | 0 | 0 | 0 | 0 | 1.0506 | 1.0455 | 1.0471 | 29.8453 | -90.213 | 150.0585
10 | 0 | 0 | 0 | 0 | 0 | 0 | 0 | 0 | 0 | 0 | 0 | 0 | 1.0506 | 1.0455 | 1.0471 | 29.8453 | -90.213 | 150.0585
11 | 0 | 0 | 0 | 0 | 0 | 0 | 0 | 0 | 0 | 0 | 0 | 0 | 1.0506 | 1.0455 | 1.0471 | 29.8453 | -90.213 | 150.0585
12 | 0 | 0 | 0 | 0 | 0 | 0 | 0 | 0 | 0 | 0 | 0 | 0 | 1.0506 | 1.0455 | 1.0471 | 29.8453 | -90.213 | 150.0585
13 | 0 | 0 | 0 | 0 | 0 | 0 | 0 | 0 | 0 | 0 | 0 | 0 | 1.0506 | 1.0455 | 1.0471 | 29.8453 | -90.213 | 150.0585
14 | 0 | 0 | 0 | 0 | 0 | 0 | 0 | 0 | 0 | 0 | 0 | 0 | 1.0506 | 1.0455 | 1.0471 | 29.8453 | -90.213 | 150.0585
15 | 0 | 0 | 0 | 0 | 0 | 0 | 0 | 0 | 0 | 0 | 0 | 0 | 1.0506 | 1.0455 | 1.0471 | 29.8453 | -90.213 | 150.0585
16 | 0 | 0 | 0 | 0 | 0 | 0 | 0 | 0 | 0 | 0 | 0 | 0 | 1.0506 | 1.0455 | 1.0471 | 29.8453 | -90.213 | 150.0585
17 | 0 | 0 | 0 | 0 | 0 | 0 | 0 | 0 | 0 | 0 | 0 | 0 | 1.0506 | 1.0455 | 1.0471 | 29.8453 | -90.213 | 150.0585
18 | 0 | 0.058484 | 0.058484 | 0 | 0.013506 | 0.013506 | 0.011986 | 0.028911 | 0.020474 | 0.057472 | 0.019368 | 0.058578 | 1.0495 | 1.0339 | 1.0425 | 29.521 | -90.4299 | 150.2878
19 | 0 | 0 | 0 | 0 | 0 | 0 | 0 | 0 | 0 | 0 | 0 | 0 | 1.0506 | 1.0455 | 1.0471 | 29.8453 | -90.213 | 150.0585
2 | 0 | 0 | 0 | 0 | 0 | 0 | 0 | 0 | 0 | 0 | 0 | 0 | 1.0506 | 1.0455 | 1.0471 | 29.8453 | -90.213 | 150.0585
3 | 0 | 0 | 0 | 0 | 0 | 0 | 0 | 0 | 0 | 0 | 0 | 0 | 1.0506 | 1.0455 | 1.0471 | 29.8453 | -90.213 | 150.0585
4 | 0 | 0 | 0 | 0 | 0 | 0 | 0 | 0 | 0 | 0 | 0 | 0 | 1.0501 | 1.0401 | 1.0449 | 29.6958 | -90.316 | 150.1672
5 | 0 | 0 | 0 | 0 | 0 | 0 | 0 | 0 | 0 | 0 | 0 | 0 | 1.0506 | 1.0455 | 1.0471 | 29.8453 | -90.213 | 150.0585
6 | 0 | 0 | 0 | 0 | 0 | 0 | 0 | 0 | 0 | 0 | 0 | 0 | 1.0506 | 1.0455 | 1.0471 | 29.8453 | -90.213 | 150.0585
7 | 0 | 0 | 0 | 0 | 0 | 0 | 0 | 0 | 0 | 0 | 0 | 0 | 1.0506 | 1.0455 | 1.0471 | 29.8453 | -90.213 | 150.0585
8 | 0 | 0 | 0 | 0 | 0 | 0 | 0 | 0 | 0 | 0 | 0 | 0 | 1.0506 | 1.0455 | 1.0471 | 29.8453 | -90.213 | 150.0585
9 | 0 | 0 | 0 | 0 | 0 | 0 | 0 | 0 | 0 | 0 | 0 | 0 | 1.0506 | 1.0455 | 1.0471 | 29.8453 | -90.213 | 150.0585

## LL_max_fault_10
name | pf_ikss_a_ka | pf_ikss_b_ka | pf_ikss_c_ka | pf_skss_a_mw | pf_skss_b_mw | pf_skss_c_mw | pf_rk0_ohm | pf_xk0_ohm | pf_rk1_ohm | pf_xk1_ohm | pf_rk2_ohm | pf_xk2_ohm | pf_vm_a_pu | pf_vm_b_pu | pf_vm_c_pu | pf_va_a_degree | pf_va_b_degree | pf_va_c_degree
0 | 0 | 0 | 0 | 0 | 0 | 0 | 0 | 0 | 0 | 0 | 0 | 0 | 1.1 | 1.1 | 1.1 | 29.9988 | -90.0016 | 150.0005
1 | 0 | 0 | 0 | 0 | 0 | 0 | 0 | 0 | 0 | 0 | 0 | 0 | 1.1006 | 1.095 | 1.0968 | 29.8374 | -90.2234 | 150.0615
10 | 0 | 0 | 0 | 0 | 0 | 0 | 0 | 0 | 0 | 0 | 0 | 0 | 1.1006 | 1.095 | 1.0968 | 29.8374 | -90.2234 | 150.0615
11 | 0 | 0 | 0 | 0 | 0 | 0 | 0 | 0 | 0 | 0 | 0 | 0 | 1.1006 | 1.095 | 1.0968 | 29.8374 | -90.2234 | 150.0615
12 | 0 | 0 | 0 | 0 | 0 | 0 | 0 | 0 | 0 | 0 | 0 | 0 | 1.1006 | 1.095 | 1.0968 | 29.8374 | -90.2234 | 150.0615
13 | 0 | 0 | 0 | 0 | 0 | 0 | 0 | 0 | 0 | 0 | 0 | 0 | 1.1006 | 1.095 | 1.0968 | 29.8374 | -90.2234 | 150.0615
14 | 0 | 0 | 0 | 0 | 0 | 0 | 0 | 0 | 0 | 0 | 0 | 0 | 1.1006 | 1.095 | 1.0968 | 29.8374 | -90.2234 | 150.0615
15 | 0 | 0 | 0 | 0 | 0 | 0 | 0 | 0 | 0 | 0 | 0 | 0 | 1.1006 | 1.095 | 1.0968 | 29.8374 | -90.2234 | 150.0615
16 | 0 | 0 | 0 | 0 | 0 | 0 | 0 | 0 | 0 | 0 | 0 | 0 | 1.1006 | 1.095 | 1.0968 | 29.8374 | -90.2234 | 150.0615
17 | 0 | 0 | 0 | 0 | 0 | 0 | 0 | 0 | 0 | 0 | 0 | 0 | 1.1006 | 1.095 | 1.0968 | 29.8374 | -90.2234 | 150.0615
18 | 0 | 0.061254 | 0.061254 | 0 | 0.014146 | 0.014146 | 0.012166 | 0.029419 | 0.020608 | 0.058533 | 0.019486 | 0.059638 | 1.0994 | 1.0828 | 1.092 | 29.5128 | -90.4404 | 150.2911
19 | 0 | 0 | 0 | 0 | 0 | 0 | 0 | 0 | 0 | 0 | 0 | 0 | 1.1006 | 1.095 | 1.0968 | 29.8374 | -90.2234 | 150.0615
2 | 0 | 0 | 0 | 0 | 0 | 0 | 0 | 0 | 0 | 0 | 0 | 0 | 1.1006 | 1.095 | 1.0968 | 29.8374 | -90.2234 | 150.0615
3 | 0 | 0 | 0 | 0 | 0 | 0 | 0 | 0 | 0 | 0 | 0 | 0 | 1.1006 | 1.095 | 1.0968 | 29.8374 | -90.2234 | 150.0615
4 | 0 | 0 | 0 | 0 | 0 | 0 | 0 | 0 | 0 | 0 | 0 | 0 | 1.1001 | 1.0893 | 1.0945 | 29.6876 | -90.3265 | 150.1705
5 | 0 | 0 | 0 | 0 | 0 | 0 | 0 | 0 | 0 | 0 | 0 | 0 | 1.1006 | 1.095 | 1.0968 | 29.8374 | -90.2234 | 150.0615
6 | 0 | 0 | 0 | 0 | 0 | 0 | 0 | 0 | 0 | 0 | 0 | 0 | 1.1006 | 1.095 | 1.0968 | 29.8374 | -90.2234 | 150.0615
7 | 0 | 0 | 0 | 0 | 0 | 0 | 0 | 0 | 0 | 0 | 0 | 0 | 1.1006 | 1.095 | 1.0968 | 29.8374 | -90.2234 | 150.0615
8 | 0 | 0 | 0 | 0 | 0 | 0 | 0 | 0 | 0 | 0 | 0 | 0 | 1.1006 | 1.095 | 1.0968 | 29.8374 | -90.2234 | 150.0615
9 | 0 | 0 | 0 | 0 | 0 | 0 | 0 | 0 | 0 | 0 | 0 | 0 | 1.1006 | 1.095 | 1.0968 | 29.8374 | -90.2234 | 150.0615

## LL_min_6
name | pf_ikss_a_ka | pf_ikss_b_ka | pf_ikss_c_ka | pf_skss_a_mw | pf_skss_b_mw | pf_skss_c_mw | pf_rk0_ohm | pf_xk0_ohm | pf_rk1_ohm | pf_xk1_ohm | pf_rk2_ohm | pf_xk2_ohm | pf_vm_a_pu | pf_vm_b_pu | pf_vm_c_pu | pf_va_a_degree | pf_va_b_degree | pf_va_c_degree
0 | 0 | 0 | 0 | 0 | 0 | 0 | 0 | 0 | 0 | 0 | 0 | 0 | 0.94993 | 0.94776 | 0.94896 | 29.9247 | -90.0677 | 150.0417
1 | 0 | 0 | 0 | 0 | 0 | 0 | 0 | 0 | 0 | 0 | 0 | 0 | 0.95546 | 0.69536 | 0.82626 | 20.8912 | -101.5971 | 155.6673
10 | 0 | 0 | 0 | 0 | 0 | 0 | 0 | 0 | 0 | 0 | 0 | 0 | 0.95546 | 0.69536 | 0.82626 | 20.8912 | -101.5971 | 155.6673
11 | 0 | 0 | 0 | 0 | 0 | 0 | 0 | 0 | 0 | 0 | 0 | 0 | 0.95546 | 0.69536 | 0.82626 | 20.8912 | -101.5971 | 155.6673
12 | 0 | 0 | 0 | 0 | 0 | 0 | 0 | 0 | 0 | 0 | 0 | 0 | 0.95546 | 0.69536 | 0.82626 | 20.8912 | -101.5971 | 155.6673
13 | 0 | 0 | 0 | 0 | 0 | 0 | 0 | 0 | 0 | 0 | 0 | 0 | 0.95546 | 0.69536 | 0.82626 | 20.8912 | -101.5971 | 155.6673
14 | 0 | 0 | 0 | 0 | 0 | 0 | 0 | 0 | 0 | 0 | 0 | 0 | 0.95546 | 0.69536 | 0.82626 | 20.8912 | -101.5971 | 155.6673
15 | 0 | 0 | 0 | 0 | 0 | 0 | 0 | 0 | 0 | 0 | 0 | 0 | 0.95546 | 0.69536 | 0.82626 | 20.8912 | -101.5971 | 155.6673
16 | 0 | 0 | 0 | 0 | 0 | 0 | 0 | 0 | 0 | 0 | 0 | 0 | 0.95546 | 0.69536 | 0.82626 | 20.8912 | -101.5971 | 155.6673
17 | 0 | 0 | 0 | 0 | 0 | 0 | 0 | 0 | 0 | 0 | 0 | 0 | 0.95546 | 0.69536 | 0.82626 | 20.8912 | -101.5971 | 155.6673
18 | 0 | 2.512 | 2.512 | 0 | 0.58012 | 0.58012 | 0.023128 | 0.03128 | 0.040323 | 0.063976 | 0.040303 | 0.064022 | 0.82288 | 0 | 0.82288 | 0.01576 | 0 | -179.9842
19 | 0 | 0 | 0 | 0 | 0 | 0 | 0 | 0 | 0 | 0 | 0 | 0 | 0.95546 | 0.69536 | 0.82626 | 20.8912 | -101.5971 | 155.6673
2 | 0 | 0 | 0 | 0 | 0 | 0 | 0 | 0 | 0 | 0 | 0 | 0 | 0.95546 | 0.69536 | 0.82626 | 20.8912 | -101.5971 | 155.6673
3 | 0 | 0 | 0 | 0 | 0 | 0 | 0 | 0 | 0 | 0 | 0 | 0 | 0.95546 | 0.69536 | 0.82626 | 20.8912 | -101.5971 | 155.6673
4 | 0 | 0 | 0 | 0 | 0 | 0 | 0 | 0 | 0 | 0 | 0 | 0 | 0.87479 | 0.34822 | 0.806 | 11.2567 | -101.6238 | 167.8012
5 | 0 | 0 | 0 | 0 | 0 | 0 | 0 | 0 | 0 | 0 | 0 | 0 | 0.95546 | 0.69536 | 0.82626 | 20.8912 | -101.5971 | 155.6673
6 | 0 | 0 | 0 | 0 | 0 | 0 | 0 | 0 | 0 | 0 | 0 | 0 | 0.95546 | 0.69536 | 0.82626 | 20.8912 | -101.5971 | 155.6673
7 | 0 | 0 | 0 | 0 | 0 | 0 | 0 | 0 | 0 | 0 | 0 | 0 | 0.95546 | 0.69536 | 0.82626 | 20.8912 | -101.5971 | 155.6673
8 | 0 | 0 | 0 | 0 | 0 | 0 | 0 | 0 | 0 | 0 | 0 | 0 | 0.95546 | 0.69536 | 0.82626 | 20.8912 | -101.5971 | 155.6673
9 | 0 | 0 | 0 | 0 | 0 | 0 | 0 | 0 | 0 | 0 | 0 | 0 | 0.95546 | 0.69536 | 0.82626 | 20.8912 | -101.5971 | 155.6673

## LL_min_10
name | pf_ikss_a_ka | pf_ikss_b_ka | pf_ikss_c_ka | pf_skss_a_mw | pf_skss_b_mw | pf_skss_c_mw | pf_rk0_ohm | pf_xk0_ohm | pf_rk1_ohm | pf_xk1_ohm | pf_rk2_ohm | pf_xk2_ohm | pf_vm_a_pu | pf_vm_b_pu | pf_vm_c_pu | pf_va_a_degree | pf_va_b_degree | pf_va_c_degree
0 | 0 | 0 | 0 | 0 | 0 | 0 | 0 | 0 | 0 | 0 | 0 | 0 | 0.89993 | 0.89788 | 0.89901 | 29.9247 | -90.0677 | 150.0417
1 | 0 | 0 | 0 | 0 | 0 | 0 | 0 | 0 | 0 | 0 | 0 | 0 | 0.90517 | 0.65876 | 0.78277 | 20.8912 | -101.5971 | 155.6673
10 | 0 | 0 | 0 | 0 | 0 | 0 | 0 | 0 | 0 | 0 | 0 | 0 | 0.90517 | 0.65876 | 0.78277 | 20.8912 | -101.5971 | 155.6673
11 | 0 | 0 | 0 | 0 | 0 | 0 | 0 | 0 | 0 | 0 | 0 | 0 | 0.90517 | 0.65876 | 0.78277 | 20.8912 | -101.5971 | 155.6673
12 | 0 | 0 | 0 | 0 | 0 | 0 | 0 | 0 | 0 | 0 | 0 | 0 | 0.90517 | 0.65876 | 0.78277 | 20.8912 | -101.5971 | 155.6673
13 | 0 | 0 | 0 | 0 | 0 | 0 | 0 | 0 | 0 | 0 | 0 | 0 | 0.90517 | 0.65876 | 0.78277 | 20.8912 | -101.5971 | 155.6673
14 | 0 | 0 | 0 | 0 | 0 | 0 | 0 | 0 | 0 | 0 | 0 | 0 | 0.90517 | 0.65876 | 0.78277 | 20.8912 | -101.5971 | 155.6673
15 | 0 | 0 | 0 | 0 | 0 | 0 | 0 | 0 | 0 | 0 | 0 | 0 | 0.90517 | 0.65876 | 0.78277 | 20.8912 | -101.5971 | 155.6673
16 | 0 | 0 | 0 | 0 | 0 | 0 | 0 | 0 | 0 | 0 | 0 | 0 | 0.90517 | 0.65876 | 0.78277 | 20.8912 | -101.5971 | 155.6673
17 | 0 | 0 | 0 | 0 | 0 | 0 | 0 | 0 | 0 | 0 | 0 | 0 | 0.90517 | 0.65876 | 0.78277 | 20.8912 | -101.5971 | 155.6673
18 | 0 | 2.3798 | 2.3798 | 0 | 0.54959 | 0.54959 | 0.023128 | 0.03128 | 0.040323 | 0.063976 | 0.040303 | 0.064022 | 0.77957 | 0 | 0.77957 | 0.01576 | 0 | -179.9842
19 | 0 | 0 | 0 | 0 | 0 | 0 | 0 | 0 | 0 | 0 | 0 | 0 | 0.90517 | 0.65876 | 0.78277 | 20.8912 | -101.5971 | 155.6673
2 | 0 | 0 | 0 | 0 | 0 | 0 | 0 | 0 | 0 | 0 | 0 | 0 | 0.90517 | 0.65876 | 0.78277 | 20.8912 | -101.5971 | 155.6673
3 | 0 | 0 | 0 | 0 | 0 | 0 | 0 | 0 | 0 | 0 | 0 | 0 | 0.90517 | 0.65876 | 0.78277 | 20.8912 | -101.5971 | 155.6673
4 | 0 | 0 | 0 | 0 | 0 | 0 | 0 | 0 | 0 | 0 | 0 | 0 | 0.82875 | 0.32989 | 0.76358 | 11.2567 | -101.6238 | 167.8012
5 | 0 | 0 | 0 | 0 | 0 | 0 | 0 | 0 | 0 | 0 | 0 | 0 | 0.90517 | 0.65876 | 0.78277 | 20.8912 | -101.5971 | 155.6673
6 | 0 | 0 | 0 | 0 | 0 | 0 | 0 | 0 | 0 | 0 | 0 | 0 | 0.90517 | 0.65876 | 0.78277 | 20.8912 | -101.5971 | 155.6673
7 | 0 | 0 | 0 | 0 | 0 | 0 | 0 | 0 | 0 | 0 | 0 | 0 | 0.90517 | 0.65876 | 0.78277 | 20.8912 | -101.5971 | 155.6673
8 | 0 | 0 | 0 | 0 | 0 | 0 | 0 | 0 | 0 | 0 | 0 | 0 | 0.90517 | 0.65876 | 0.78277 | 20.8912 | -101.5971 | 155.6673
9 | 0 | 0 | 0 | 0 | 0 | 0 | 0 | 0 | 0 | 0 | 0 | 0 | 0.90517 | 0.65876 | 0.78277 | 20.8912 | -101.5971 | 155.6673

## LL_min_fault_6
name | pf_ikss_a_ka | pf_ikss_b_ka | pf_ikss_c_ka | pf_skss_a_mw | pf_skss_b_mw | pf_skss_c_mw | pf_rk0_ohm | pf_xk0_ohm | pf_rk1_ohm | pf_xk1_ohm | pf_rk2_ohm | pf_xk2_ohm | pf_vm_a_pu | pf_vm_b_pu | pf_vm_c_pu | pf_va_a_degree | pf_va_b_degree | pf_va_c_degree
0 | 0 | 0 | 0 | 0 | 0 | 0 | 0 | 0 | 0 | 0 | 0 | 0 | 0.95 | 0.94996 | 0.94998 | 29.9984 | -90.002 | 150.0006
1 | 0 | 0 | 0 | 0 | 0 | 0 | 0 | 0 | 0 | 0 | 0 | 0 | 0.95056 | 0.94514 | 0.94702 | 29.8117 | -90.2474 | 150.0659
10 | 0 | 0 | 0 | 0 | 0 | 0 | 0 | 0 | 0 | 0 | 0 | 0 | 0.95056 | 0.94514 | 0.94702 | 29.8117 | -90.2474 | 150.0659
11 | 0 | 0 | 0 | 0 | 0 | 0 | 0 | 0 | 0 | 0 | 0 | 0 | 0.95056 | 0.94514 | 0.94702 | 29.8117 | -90.2474 | 150.0659
12 | 0 | 0 | 0 | 0 | 0 | 0 | 0 | 0 | 0 | 0 | 0 | 0 | 0.95056 | 0.94514 | 0.94702 | 29.8117 | -90.2474 | 150.0659
13 | 0 | 0 | 0 | 0 | 0 | 0 | 0 | 0 | 0 | 0 | 0 | 0 | 0.95056 | 0.94514 | 0.94702 | 29.8117 | -90.2474 | 150.0659
14 | 0 | 0 | 0 | 0 | 0 | 0 | 0 | 0 | 0 | 0 | 0 | 0 | 0.95056 | 0.94514 | 0.94702 | 29.8117 | -90.2474 | 150.0659
15 | 0 | 0 | 0 | 0 | 0 | 0 | 0 | 0 | 0 | 0 | 0 | 0 | 0.95056 | 0.94514 | 0.94702 | 29.8117 | -90.2474 | 150.0659
16 | 0 | 0 | 0 | 0 | 0 | 0 | 0 | 0 | 0 | 0 | 0 | 0 | 0.95056 | 0.94514 | 0.94702 | 29.8117 | -90.2474 | 150.0659
17 | 0 | 0 | 0 | 0 | 0 | 0 | 0 | 0 | 0 | 0 | 0 | 0 | 0.95056 | 0.94514 | 0.94702 | 29.8117 | -90.2474 | 150.0659
18 | 0 | 0.052641 | 0.052641 | 0 | 0.012157 | 0.012157 | 0.023128 | 0.03128 | 0.040323 | 0.063976 | 0.040303 | 0.064022 | 0.94706 | 0.93058 | 0.9433 | 29.4258 | -90.2659 | 150.4459
19 | 0 | 0 | 0 | 0 | 0 | 0 | 0 | 0 | 0 | 0 | 0 | 0 | 0.95056 | 0.94514 | 0.94702 | 29.8117 | -90.2474 | 150.0659
2 | 0 | 0 | 0 | 0 | 0 | 0 | 0 | 0 | 0 | 0 | 0 | 0 | 0.95056 | 0.94514 | 0.94702 | 29.8117 | -90.2474 | 150.0659
3 | 0 | 0 | 0 | 0 | 0 | 0 | 0 | 0 | 0 | 0 | 0 | 0 | 0.95056 | 0.94514 | 0.94702 | 29.8117 | -90.2474 | 150.0659
4 | 0 | 0 | 0 | 0 | 0 | 0 | 0 | 0 | 0 | 0 | 0 | 0 | 0.94881 | 0.93787 | 0.94515 | 29.6194 | -90.2568 | 150.2553
5 | 0 | 0 | 0 | 0 | 0 | 0 | 0 | 0 | 0 | 0 | 0 | 0 | 0.95056 | 0.94514 | 0.94702 | 29.8117 | -90.2474 | 150.0659
6 | 0 | 0 | 0 | 0 | 0 | 0 | 0 | 0 | 0 | 0 | 0 | 0 | 0.95056 | 0.94514 | 0.94702 | 29.8117 | -90.2474 | 150.0659
7 | 0 | 0 | 0 | 0 | 0 | 0 | 0 | 0 | 0 | 0 | 0 | 0 | 0.95056 | 0.94514 | 0.94702 | 29.8117 | -90.2474 | 150.0659
8 | 0 | 0 | 0 | 0 | 0 | 0 | 0 | 0 | 0 | 0 | 0 | 0 | 0.95056 | 0.94514 | 0.94702 | 29.8117 | -90.2474 | 150.0659
9 | 0 | 0 | 0 | 0 | 0 | 0 | 0 | 0 | 0 | 0 | 0 | 0 | 0.95056 | 0.94514 | 0.94702 | 29.8117 | -90.2474 | 150.0659

## LL_min_fault_10
name | pf_ikss_a_ka | pf_ikss_b_ka | pf_ikss_c_ka | pf_skss_a_mw | pf_skss_b_mw | pf_skss_c_mw | pf_rk0_ohm | pf_xk0_ohm | pf_rk1_ohm | pf_xk1_ohm | pf_rk2_ohm | pf_xk2_ohm | pf_vm_a_pu | pf_vm_b_pu | pf_vm_c_pu | pf_va_a_degree | pf_va_b_degree | pf_va_c_degree
0 | 0 | 0 | 0 | 0 | 0 | 0 | 0 | 0 | 0 | 0 | 0 | 0 | 0.9 | 0.89996 | 0.89998 | 29.9984 | -90.002 | 150.0006
1 | 0 | 0 | 0 | 0 | 0 | 0 | 0 | 0 | 0 | 0 | 0 | 0 | 0.90053 | 0.8954 | 0.89717 | 29.8117 | -90.2474 | 150.0659
10 | 0 | 0 | 0 | 0 | 0 | 0 | 0 | 0 | 0 | 0 | 0 | 0 | 0.90053 | 0.8954 | 0.89717 | 29.8117 | -90.2474 | 150.0659
11 | 0 | 0 | 0 | 0 | 0 | 0 | 0 | 0 | 0 | 0 | 0 | 0 | 0.90053 | 0.8954 | 0.89717 | 29.8117 | -90.2474 | 150.0659
12 | 0 | 0 | 0 | 0 | 0 | 0 | 0 | 0 | 0 | 0 | 0 | 0 | 0.90053 | 0.8954 | 0.89717 | 29.8117 | -90.2474 | 150.0659
13 | 0 | 0 | 0 | 0 | 0 | 0 | 0 | 0 | 0 | 0 | 0 | 0 | 0.90053 | 0.8954 | 0.89717 | 29.8117 | -90.2474 | 150.0659
14 | 0 | 0 | 0 | 0 | 0 | 0 | 0 | 0 | 0 | 0 | 0 | 0 | 0.90053 | 0.8954 | 0.89717 | 29.8117 | -90.2474 | 150.0659
15 | 0 | 0 | 0 | 0 | 0 | 0 | 0 | 0 | 0 | 0 | 0 | 0 | 0.90053 | 0.8954 | 0.89717 | 29.8117 | -90.2474 | 150.0659
16 | 0 | 0 | 0 | 0 | 0 | 0 | 0 | 0 | 0 | 0 | 0 | 0 | 0.90053 | 0.8954 | 0.89717 | 29.8117 | -90.2474 | 150.0659
17 | 0 | 0 | 0 | 0 | 0 | 0 | 0 | 0 | 0 | 0 | 0 | 0 | 0.90053 | 0.8954 | 0.89717 | 29.8117 | -90.2474 | 150.0659
18 | 0 | 0.049871 | 0.049871 | 0 | 0.011517 | 0.011517 | 0.023128 | 0.03128 | 0.040323 | 0.063976 | 0.040303 | 0.064022 | 0.89722 | 0.8816 | 0.89365 | 29.4258 | -90.2659 | 150.4459
19 | 0 | 0 | 0 | 0 | 0 | 0 | 0 | 0 | 0 | 0 | 0 | 0 | 0.90053 | 0.8954 | 0.89717 | 29.8117 | -90.2474 | 150.0659
2 | 0 | 0 | 0 | 0 | 0 | 0 | 0 | 0 | 0 | 0 | 0 | 0 | 0.90053 | 0.8954 | 0.89717 | 29.8117 | -90.2474 | 150.0659
3 | 0 | 0 | 0 | 0 | 0 | 0 | 0 | 0 | 0 | 0 | 0 | 0 | 0.90053 | 0.8954 | 0.89717 | 29.8117 | -90.2474 | 150.0659
4 | 0 | 0 | 0 | 0 | 0 | 0 | 0 | 0 | 0 | 0 | 0 | 0 | 0.89887 | 0.88851 | 0.89541 | 29.6194 | -90.2568 | 150.2553
5 | 0 | 0 | 0 | 0 | 0 | 0 | 0 | 0 | 0 | 0 | 0 | 0 | 0.90053 | 0.8954 | 0.89717 | 29.8117 | -90.2474 | 150.0659
6 | 0 | 0 | 0 | 0 | 0 | 0 | 0 | 0 | 0 | 0 | 0 | 0 | 0.90053 | 0.8954 | 0.89717 | 29.8117 | -90.2474 | 150.0659
7 | 0 | 0 | 0 | 0 | 0 | 0 | 0 | 0 | 0 | 0 | 0 | 0 | 0.90053 | 0.8954 | 0.89717 | 29.8117 | -90.2474 | 150.0659
8 | 0 | 0 | 0 | 0 | 0 | 0 | 0 | 0 | 0 | 0 | 0 | 0 | 0.90053 | 0.8954 | 0.89717 | 29.8117 | -90.2474 | 150.0659
9 | 0 | 0 | 0 | 0 | 0 | 0 | 0 | 0 | 0 | 0 | 0 | 0 | 0.90053 | 0.8954 | 0.89717 | 29.8117 | -90.2474 | 150.0659

## LG_max_6
name | pf_ikss_a_ka | pf_ikss_b_ka | pf_ikss_c_ka | pf_skss_a_mw | pf_skss_b_mw | pf_skss_c_mw | pf_rk0_ohm | pf_xk0_ohm | pf_rk1_ohm | pf_xk1_ohm | pf_rk2_ohm | pf_xk2_ohm | pf_vm_a_pu | pf_vm_b_pu | pf_vm_c_pu | pf_va_a_degree | pf_va_b_degree | pf_va_c_degree
0 | 0 | 0 | 0 | 0 | 0 | 0 | 0 | 0 | 0 | 0 | 0 | 0 | 1.0482 | 1.05 | 1.0487 | 30.027 | -89.9978 | 149.9301
1 | 0 | 0 | 0 | 0 | 0 | 0 | 0 | 0 | 0 | 0 | 0 | 0 | 0.81663 | 1.0514 | 0.90084 | 34.3156 | -89.7077 | 138.998
10 | 0 | 0 | 0 | 0 | 0 | 0 | 0 | 0 | 0 | 0 | 0 | 0 | 0.81663 | 1.0514 | 0.90084 | 34.3156 | -89.7077 | 138.998
11 | 0 | 0 | 0 | 0 | 0 | 0 | 0 | 0 | 0 | 0 | 0 | 0 | 0.81663 | 1.0514 | 0.90084 | 34.3156 | -89.7077 | 138.998
12 | 0 | 0 | 0 | 0 | 0 | 0 | 0 | 0 | 0 | 0 | 0 | 0 | 0.81663 | 1.0514 | 0.90084 | 34.3156 | -89.7077 | 138.998
13 | 0 | 0 | 0 | 0 | 0 | 0 | 0 | 0 | 0 | 0 | 0 | 0 | 0.81663 | 1.0514 | 0.90084 | 34.3156 | -89.7077 | 138.998
14 | 0 | 0 | 0 | 0 | 0 | 0 | 0 | 0 | 0 | 0 | 0 | 0 | 0.81663 | 1.0514 | 0.90084 | 34.3156 | -89.7077 | 138.998
15 | 0 | 0 | 0 | 0 | 0 | 0 | 0 | 0 | 0 | 0 | 0 | 0 | 0.81663 | 1.0514 | 0.90084 | 34.3156 | -89.7077 | 138.998
16 | 0 | 0 | 0 | 0 | 0 | 0 | 0 | 0 | 0 | 0 | 0 | 0 | 0.81663 | 1.0514 | 0.90084 | 34.3156 | -89.7077 | 138.998
17 | 0 | 0 | 0 | 0 | 0 | 0 | 0 | 0 | 0 | 0 | 0 | 0 | 0.81663 | 1.0514 | 0.90084 | 34.3156 | -89.7077 | 138.998
18 | 4.7254 | 0 | 0 | 1.0913 | 0 | 0 | 0.011986 | 0.028911 | 0.020474 | 0.057472 | 0.019368 | 0.058578 | 0.54842 | 1.0546 | 0.56893 | 70.8603 | -89.4758 | 109.4516
19 | 0 | 0 | 0 | 0 | 0 | 0 | 0 | 0 | 0 | 0 | 0 | 0 | 0.81663 | 1.0514 | 0.90084 | 34.3156 | -89.7077 | 138.998
2 | 0 | 0 | 0 | 0 | 0 | 0 | 0 | 0 | 0 | 0 | 0 | 0 | 0.81663 | 1.0514 | 0.90084 | 34.3156 | -89.7077 | 138.998
3 | 0 | 0 | 0 | 0 | 0 | 0 | 0 | 0 | 0 | 0 | 0 | 0 | 0.81663 | 1.0514 | 0.90084 | 34.3156 | -89.7077 | 138.998
4 | 0 | 0 | 0 | 0 | 0 | 0 | 0 | 0 | 0 | 0 | 0 | 0 | 0.65728 | 1.0546 | 0.72584 | 47.7347 | -89.4758 | 128.4864
5 | 0 | 0 | 0 | 0 | 0 | 0 | 0 | 0 | 0 | 0 | 0 | 0 | 0.81663 | 1.0514 | 0.90084 | 34.3156 | -89.7077 | 138.998
6 | 0 | 0 | 0 | 0 | 0 | 0 | 0 | 0 | 0 | 0 | 0 | 0 | 0.81663 | 1.0514 | 0.90084 | 34.3156 | -89.7077 | 138.998
7 | 0 | 0 | 0 | 0 | 0 | 0 | 0 | 0 | 0 | 0 | 0 | 0 | 0.81663 | 1.0514 | 0.90084 | 34.3156 | -89.7077 | 138.998
8 | 0 | 0 | 0 | 0 | 0 | 0 | 0 | 0 | 0 | 0 | 0 | 0 | 0.81663 | 1.0514 | 0.90084 | 34.3156 | -89.7077 | 138.998
9 | 0 | 0 | 0 | 0 | 0 | 0 | 0 | 0 | 0 | 0 | 0 | 0 | 0.81663 | 1.0514 | 0.90084 | 34.3156 | -89.7077 | 138.998

## LG_max_10
name | pf_ikss_a_ka | pf_ikss_b_ka | pf_ikss_c_ka | pf_skss_a_mw | pf_skss_b_mw | pf_skss_c_mw | pf_rk0_ohm | pf_xk0_ohm | pf_rk1_ohm | pf_xk1_ohm | pf_rk2_ohm | pf_xk2_ohm | pf_vm_a_pu | pf_vm_b_pu | pf_vm_c_pu | pf_va_a_degree | pf_va_b_degree | pf_va_c_degree
0 | 0 | 0 | 0 | 0 | 0 | 0 | 0 | 0 | 0 | 0 | 0 | 0 | 1.0982 | 1.1 | 1.0987 | 30.0269 | -89.9979 | 149.9314
1 | 0 | 0 | 0 | 0 | 0 | 0 | 0 | 0 | 0 | 0 | 0 | 0 | 0.84803 | 1.1015 | 0.93844 | 34.5593 | -89.7042 | 138.6135
10 | 0 | 0 | 0 | 0 | 0 | 0 | 0 | 0 | 0 | 0 | 0 | 0 | 0.84803 | 1.1015 | 0.93844 | 34.5593 | -89.7042 | 138.6135
11 | 0 | 0 | 0 | 0 | 0 | 0 | 0 | 0 | 0 | 0 | 0 | 0 | 0.84803 | 1.1015 | 0.93844 | 34.5593 | -89.7042 | 138.6135
12 | 0 | 0 | 0 | 0 | 0 | 0 | 0 | 0 | 0 | 0 | 0 | 0 | 0.84803 | 1.1015 | 0.93844 | 34.5593 | -89.7042 | 138.6135
13 | 0 | 0 | 0 | 0 | 0 | 0 | 0 | 0 | 0 | 0 | 0 | 0 | 0.84803 | 1.1015 | 0.93844 | 34.5593 | -89.7042 | 138.6135
14 | 0 | 0 | 0 | 0 | 0 | 0 | 0 | 0 | 0 | 0 | 0 | 0 | 0.84803 | 1.1015 | 0.93844 | 34.5593 | -89.7042 | 138.6135
15 | 0 | 0 | 0 | 0 | 0 | 0 | 0 | 0 | 0 | 0 | 0 | 0 | 0.84803 | 1.1015 | 0.93844 | 34.5593 | -89.7042 | 138.6135
16 | 0 | 0 | 0 | 0 | 0 | 0 | 0 | 0 | 0 | 0 | 0 | 0 | 0.84803 | 1.1015 | 0.93844 | 34.5593 | -89.7042 | 138.6135
17 | 0 | 0 | 0 | 0 | 0 | 0 | 0 | 0 | 0 | 0 | 0 | 0 | 0.84803 | 1.1015 | 0.93844 | 34.5593 | -89.7042 | 138.6135
18 | 4.8675 | 0 | 0 | 1.1241 | 0 | 0 | 0.012166 | 0.029419 | 0.020608 | 0.058533 | 0.019486 | 0.059638 | 0.57411 | 1.1047 | 0.59637 | 70.8402 | -89.4801 | 109.4368
19 | 0 | 0 | 0 | 0 | 0 | 0 | 0 | 0 | 0 | 0 | 0 | 0 | 0.84803 | 1.1015 | 0.93844 | 34.5593 | -89.7042 | 138.6135
2 | 0 | 0 | 0 | 0 | 0 | 0 | 0 | 0 | 0 | 0 | 0 | 0 | 0.84803 | 1.1015 | 0.93844 | 34.5593 | -89.7042 | 138.6135
3 | 0 | 0 | 0 | 0 | 0 | 0 | 0 | 0 | 0 | 0 | 0 | 0 | 0.84803 | 1.1015 | 0.93844 | 34.5593 | -89.7042 | 138.6135
4 | 0 | 0 | 0 | 0 | 0 | 0 | 0 | 0 | 0 | 0 | 0 | 0 | 0.68491 | 1.1047 | 0.75797 | 47.9811 | -89.4801 | 128.1761
5 | 0 | 0 | 0 | 0 | 0 | 0 | 0 | 0 | 0 | 0 | 0 | 0 | 0.84803 | 1.1015 | 0.93844 | 34.5593 | -89.7042 | 138.6135
6 | 0 | 0 | 0 | 0 | 0 | 0 | 0 | 0 | 0 | 0 | 0 | 0 | 0.84803 | 1.1015 | 0.93844 | 34.5593 | -89.7042 | 138.6135
7 | 0 | 0 | 0 | 0 | 0 | 0 | 0 | 0 | 0 | 0 | 0 | 0 | 0.84803 | 1.1015 | 0.93844 | 34.5593 | -89.7042 | 138.6135
8 | 0 | 0 | 0 | 0 | 0 | 0 | 0 | 0 | 0 | 0 | 0 | 0 | 0.84803 | 1.1015 | 0.93844 | 34.5593 | -89.7042 | 138.6135
9 | 0 | 0 | 0 | 0 | 0 | 0 | 0 | 0 | 0 | 0 | 0 | 0 | 0.84803 | 1.1015 | 0.93844 | 34.5593 | -89.7042 | 138.6135

## LG_max_fault_6
name | pf_ikss_a_ka | pf_ikss_b_ka | pf_ikss_c_ka | pf_skss_a_mw | pf_skss_b_mw | pf_skss_c_mw | pf_rk0_ohm | pf_xk0_ohm | pf_rk1_ohm | pf_xk1_ohm | pf_rk2_ohm | pf_xk2_ohm | pf_vm_a_pu | pf_vm_b_pu | pf_vm_c_pu | pf_va_a_degree | pf_va_b_degree | pf_va_c_degree
0 | 0 | 0 | 0 | 0 | 0 | 0 | 0 | 0 | 0 | 0 | 0 | 0 | 1.05 | 1.05 | 1.05 | 29.9999 | -90 | 149.9993
1 | 0 | 0 | 0 | 0 | 0 | 0 | 0 | 0 | 0 | 0 | 0 | 0 | 1.0483 | 1.05 | 1.0494 | 29.9824 | -89.9979 | 149.911
10 | 0 | 0 | 0 | 0 | 0 | 0 | 0 | 0 | 0 | 0 | 0 | 0 | 1.0483 | 1.05 | 1.0494 | 29.9824 | -89.9979 | 149.911
11 | 0 | 0 | 0 | 0 | 0 | 0 | 0 | 0 | 0 | 0 | 0 | 0 | 1.0483 | 1.05 | 1.0494 | 29.9824 | -89.9979 | 149.911
12 | 0 | 0 | 0 | 0 | 0 | 0 | 0 | 0 | 0 | 0 | 0 | 0 | 1.0483 | 1.05 | 1.0494 | 29.9824 | -89.9979 | 149.911
13 | 0 | 0 | 0 | 0 | 0 | 0 | 0 | 0 | 0 | 0 | 0 | 0 | 1.0483 | 1.05 | 1.0494 | 29.9824 | -89.9979 | 149.911
14 | 0 | 0 | 0 | 0 | 0 | 0 | 0 | 0 | 0 | 0 | 0 | 0 | 1.0483 | 1.05 | 1.0494 | 29.9824 | -89.9979 | 149.911
15 | 0 | 0 | 0 | 0 | 0 | 0 | 0 | 0 | 0 | 0 | 0 | 0 | 1.0483 | 1.05 | 1.0494 | 29.9824 | -89.9979 | 149.911
16 | 0 | 0 | 0 | 0 | 0 | 0 | 0 | 0 | 0 | 0 | 0 | 0 | 1.0483 | 1.05 | 1.0494 | 29.9824 | -89.9979 | 149.911
17 | 0 | 0 | 0 | 0 | 0 | 0 | 0 | 0 | 0 | 0 | 0 | 0 | 1.0483 | 1.05 | 1.0494 | 29.9824 | -89.9979 | 149.911
18 | 0.034069 | 0 | 0 | 0.0078679 | 0 | 0 | 0.011986 | 0.028911 | 0.020474 | 0.057472 | 0.019368 | 0.058578 | 1.0448 | 1.05 | 1.0471 | 30.0217 | -89.9958 | 149.7644
19 | 0 | 0 | 0 | 0 | 0 | 0 | 0 | 0 | 0 | 0 | 0 | 0 | 1.0483 | 1.05 | 1.0494 | 29.9824 | -89.9979 | 149.911
2 | 0 | 0 | 0 | 0 | 0 | 0 | 0 | 0 | 0 | 0 | 0 | 0 | 1.0483 | 1.05 | 1.0494 | 29.9824 | -89.9979 | 149.911
3 | 0 | 0 | 0 | 0 | 0 | 0 | 0 | 0 | 0 | 0 | 0 | 0 | 1.0483 | 1.05 | 1.0494 | 29.9824 | -89.9979 | 149.911
4 | 0 | 0 | 0 | 0 | 0 | 0 | 0 | 0 | 0 | 0 | 0 | 0 | 1.0466 | 1.05 | 1.0484 | 30.0004 | -89.9958 | 149.8423
5 | 0 | 0 | 0 | 0 | 0 | 0 | 0 | 0 | 0 | 0 | 0 | 0 | 1.0483 | 1.05 | 1.0494 | 29.9824 | -89.9979 | 149.911
6 | 0 | 0 | 0 | 0 | 0 | 0 | 0 | 0 | 0 | 0 | 0 | 0 | 1.0483 | 1.05 | 1.0494 | 29.9824 | -89.9979 | 149.911
7 | 0 | 0 | 0 | 0 | 0 | 0 | 0 | 0 | 0 | 0 | 0 | 0 | 1.0483 | 1.05 | 1.0494 | 29.9824 | -89.9979 | 149.911
8 | 0 | 0 | 0 | 0 | 0 | 0 | 0 | 0 | 0 | 0 | 0 | 0 | 1.0483 | 1.05 | 1.0494 | 29.9824 | -89.9979 | 149.911
9 | 0 | 0 | 0 | 0 | 0 | 0 | 0 | 0 | 0 | 0 | 0 | 0 | 1.0483 | 1.05 | 1.0494 | 29.9824 | -89.9979 | 149.911

## LG_max_fault_10
name | pf_ikss_a_ka | pf_ikss_b_ka | pf_ikss_c_ka | pf_skss_a_mw | pf_skss_b_mw | pf_skss_c_mw | pf_rk0_ohm | pf_xk0_ohm | pf_rk1_ohm | pf_xk1_ohm | pf_rk2_ohm | pf_xk2_ohm | pf_vm_a_pu | pf_vm_b_pu | pf_vm_c_pu | pf_va_a_degree | pf_va_b_degree | pf_va_c_degree
0 | 0 | 0 | 0 | 0 | 0 | 0 | 0 | 0 | 0 | 0 | 0 | 0 | 1.1 | 1.1 | 1.1 | 29.9999 | -90 | 149.9993
1 | 0 | 0 | 0 | 0 | 0 | 0 | 0 | 0 | 0 | 0 | 0 | 0 | 1.0981 | 1.1 | 1.0994 | 29.9816 | -89.9978 | 149.9066
10 | 0 | 0 | 0 | 0 | 0 | 0 | 0 | 0 | 0 | 0 | 0 | 0 | 1.0981 | 1.1 | 1.0994 | 29.9816 | -89.9978 | 149.9066
11 | 0 | 0 | 0 | 0 | 0 | 0 | 0 | 0 | 0 | 0 | 0 | 0 | 1.0981 | 1.1 | 1.0994 | 29.9816 | -89.9978 | 149.9066
12 | 0 | 0 | 0 | 0 | 0 | 0 | 0 | 0 | 0 | 0 | 0 | 0 | 1.0981 | 1.1 | 1.0994 | 29.9816 | -89.9978 | 149.9066
13 | 0 | 0 | 0 | 0 | 0 | 0 | 0 | 0 | 0 | 0 | 0 | 0 | 1.0981 | 1.1 | 1.0994 | 29.9816 | -89.9978 | 149.9066
14 | 0 | 0 | 0 | 0 | 0 | 0 | 0 | 0 | 0 | 0 | 0 | 0 | 1.0981 | 1.1 | 1.0994 | 29.9816 | -89.9978 | 149.9066
15 | 0 | 0 | 0 | 0 | 0 | 0 | 0 | 0 | 0 | 0 | 0 | 0 | 1.0981 | 1.1 | 1.0994 | 29.9816 | -89.9978 | 149.9066
16 | 0 | 0 | 0 | 0 | 0 | 0 | 0 | 0 | 0 | 0 | 0 | 0 | 1.0981 | 1.1 | 1.0994 | 29.9816 | -89.9978 | 149.9066
17 | 0 | 0 | 0 | 0 | 0 | 0 | 0 | 0 | 0 | 0 | 0 | 0 | 1.0981 | 1.1 | 1.0994 | 29.9816 | -89.9978 | 149.9066
18 | 0.035688 | 0 | 0 | 0.0082418 | 0 | 0 | 0.012166 | 0.029419 | 0.020608 | 0.058533 | 0.019486 | 0.059638 | 1.0944 | 1.1 | 1.0969 | 30.021 | -89.9958 | 149.7598
19 | 0 | 0 | 0 | 0 | 0 | 0 | 0 | 0 | 0 | 0 | 0 | 0 | 1.0981 | 1.1 | 1.0994 | 29.9816 | -89.9978 | 149.9066
2 | 0 | 0 | 0 | 0 | 0 | 0 | 0 | 0 | 0 | 0 | 0 | 0 | 1.0981 | 1.1 | 1.0994 | 29.9816 | -89.9978 | 149.9066
3 | 0 | 0 | 0 | 0 | 0 | 0 | 0 | 0 | 0 | 0 | 0 | 0 | 1.0981 | 1.1 | 1.0994 | 29.9816 | -89.9978 | 149.9066
4 | 0 | 0 | 0 | 0 | 0 | 0 | 0 | 0 | 0 | 0 | 0 | 0 | 1.0964 | 1.1 | 1.0983 | 29.9997 | -89.9958 | 149.8377
5 | 0 | 0 | 0 | 0 | 0 | 0 | 0 | 0 | 0 | 0 | 0 | 0 | 1.0981 | 1.1 | 1.0994 | 29.9816 | -89.9978 | 149.9066
6 | 0 | 0 | 0 | 0 | 0 | 0 | 0 | 0 | 0 | 0 | 0 | 0 | 1.0981 | 1.1 | 1.0994 | 29.9816 | -89.9978 | 149.9066
7 | 0 | 0 | 0 | 0 | 0 | 0 | 0 | 0 | 0 | 0 | 0 | 0 | 1.0981 | 1.1 | 1.0994 | 29.9816 | -89.9978 | 149.9066
8 | 0 | 0 | 0 | 0 | 0 | 0 | 0 | 0 | 0 | 0 | 0 | 0 | 1.0981 | 1.1 | 1.0994 | 29.9816 | -89.9978 | 149.9066
9 | 0 | 0 | 0 | 0 | 0 | 0 | 0 | 0 | 0 | 0 | 0 | 0 | 1.0981 | 1.1 | 1.0994 | 29.9816 | -89.9978 | 149.9066

## LG_min_6
name | pf_ikss_a_ka | pf_ikss_b_ka | pf_ikss_c_ka | pf_skss_a_mw | pf_skss_b_mw | pf_skss_c_mw | pf_rk0_ohm | pf_xk0_ohm | pf_rk1_ohm | pf_xk1_ohm | pf_rk2_ohm | pf_xk2_ohm | pf_vm_a_pu | pf_vm_b_pu | pf_vm_c_pu | pf_va_a_degree | pf_va_b_degree | pf_va_c_degree
0 | 0 | 0 | 0 | 0 | 0 | 0 | 0 | 0 | 0 | 0 | 0 | 0 | 0.94828 | 0.95 | 0.94907 | 30.0047 | -89.9999 | 149.9122
1 | 0 | 0 | 0 | 0 | 0 | 0 | 0 | 0 | 0 | 0 | 0 | 0 | 0.74124 | 0.95003 | 0.85906 | 30.4692 | -89.9926 | 138.0588
10 | 0 | 0 | 0 | 0 | 0 | 0 | 0 | 0 | 0 | 0 | 0 | 0 | 0.74124 | 0.95003 | 0.85906 | 30.4692 | -89.9926 | 138.0588
11 | 0 | 0 | 0 | 0 | 0 | 0 | 0 | 0 | 0 | 0 | 0 | 0 | 0.74124 | 0.95003 | 0.85906 | 30.4692 | -89.9926 | 138.0588
12 | 0 | 0 | 0 | 0 | 0 | 0 | 0 | 0 | 0 | 0 | 0 | 0 | 0.74124 | 0.95003 | 0.85906 | 30.4692 | -89.9926 | 138.0588
13 | 0 | 0 | 0 | 0 | 0 | 0 | 0 | 0 | 0 | 0 | 0 | 0 | 0.74124 | 0.95003 | 0.85906 | 30.4692 | -89.9926 | 138.0588
14 | 0 | 0 | 0 | 0 | 0 | 0 | 0 | 0 | 0 | 0 | 0 | 0 | 0.74124 | 0.95003 | 0.85906 | 30.4692 | -89.9926 | 138.0588
15 | 0 | 0 | 0 | 0 | 0 | 0 | 0 | 0 | 0 | 0 | 0 | 0 | 0.74124 | 0.95003 | 0.85906 | 30.4692 | -89.9926 | 138.0588
16 | 0 | 0 | 0 | 0 | 0 | 0 | 0 | 0 | 0 | 0 | 0 | 0 | 0.74124 | 0.95003 | 0.85906 | 30.4692 | -89.9926 | 138.0588
17 | 0 | 0 | 0 | 0 | 0 | 0 | 0 | 0 | 0 | 0 | 0 | 0 | 0.74124 | 0.95003 | 0.85906 | 30.4692 | -89.9926 | 138.0588
18 | 3.4625 | 0 | 0 | 0.79962 | 0 | 0 | 0.023128 | 0.03128 | 0.040323 | 0.063976 | 0.040303 | 0.064022 | 0.49449 | 0.95014 | 0.51338 | 70.1428 | -89.9873 | 109.1226
19 | 0 | 0 | 0 | 0 | 0 | 0 | 0 | 0 | 0 | 0 | 0 | 0 | 0.74124 | 0.95003 | 0.85906 | 30.4692 | -89.9926 | 138.0588
2 | 0 | 0 | 0 | 0 | 0 | 0 | 0 | 0 | 0 | 0 | 0 | 0 | 0.74124 | 0.95003 | 0.85906 | 30.4692 | -89.9926 | 138.0588
3 | 0 | 0 | 0 | 0 | 0 | 0 | 0 | 0 | 0 | 0 | 0 | 0 | 0.74124 | 0.95003 | 0.85906 | 30.4692 | -89.9926 | 138.0588
4 | 0 | 0 | 0 | 0 | 0 | 0 | 0 | 0 | 0 | 0 | 0 | 0 | 0.58282 | 0.95014 | 0.66624 | 46.1529 | -89.9873 | 127.3233
5 | 0 | 0 | 0 | 0 | 0 | 0 | 0 | 0 | 0 | 0 | 0 | 0 | 0.74124 | 0.95003 | 0.85906 | 30.4692 | -89.9926 | 138.0588
6 | 0 | 0 | 0 | 0 | 0 | 0 | 0 | 0 | 0 | 0 | 0 | 0 | 0.74124 | 0.95003 | 0.85906 | 30.4692 | -89.9926 | 138.0588
7 | 0 | 0 | 0 | 0 | 0 | 0 | 0 | 0 | 0 | 0 | 0 | 0 | 0.74124 | 0.95003 | 0.85906 | 30.4692 | -89.9926 | 138.0588
8 | 0 | 0 | 0 | 0 | 0 | 0 | 0 | 0 | 0 | 0 | 0 | 0 | 0.74124 | 0.95003 | 0.85906 | 30.4692 | -89.9926 | 138.0588
9 | 0 | 0 | 0 | 0 | 0 | 0 | 0 | 0 | 0 | 0 | 0 | 0 | 0.74124 | 0.95003 | 0.85906 | 30.4692 | -89.9926 | 138.0588

## LG_min_10
name | pf_ikss_a_ka | pf_ikss_b_ka | pf_ikss_c_ka | pf_skss_a_mw | pf_skss_b_mw | pf_skss_c_mw | pf_rk0_ohm | pf_xk0_ohm | pf_rk1_ohm | pf_xk1_ohm | pf_rk2_ohm | pf_xk2_ohm | pf_vm_a_pu | pf_vm_b_pu | pf_vm_c_pu | pf_va_a_degree | pf_va_b_degree | pf_va_c_degree
0 | 0 | 0 | 0 | 0 | 0 | 0 | 0 | 0 | 0 | 0 | 0 | 0 | 0.89837 | 0.9 | 0.89912 | 30.0047 | -89.9999 | 149.9122
1 | 0 | 0 | 0 | 0 | 0 | 0 | 0 | 0 | 0 | 0 | 0 | 0 | 0.70222 | 0.90003 | 0.81384 | 30.4692 | -89.9926 | 138.0588
10 | 0 | 0 | 0 | 0 | 0 | 0 | 0 | 0 | 0 | 0 | 0 | 0 | 0.70222 | 0.90003 | 0.81384 | 30.4692 | -89.9926 | 138.0588
11 | 0 | 0 | 0 | 0 | 0 | 0 | 0 | 0 | 0 | 0 | 0 | 0 | 0.70222 | 0.90003 | 0.81384 | 30.4692 | -89.9926 | 138.0588
12 | 0 | 0 | 0 | 0 | 0 | 0 | 0 | 0 | 0 | 0 | 0 | 0 | 0.70222 | 0.90003 | 0.81384 | 30.4692 | -89.9926 | 138.0588
13 | 0 | 0 | 0 | 0 | 0 | 0 | 0 | 0 | 0 | 0 | 0 | 0 | 0.70222 | 0.90003 | 0.81384 | 30.4692 | -89.9926 | 138.0588
14 | 0 | 0 | 0 | 0 | 0 | 0 | 0 | 0 | 0 | 0 | 0 | 0 | 0.70222 | 0.90003 | 0.81384 | 30.4692 | -89.9926 | 138.0588
15 | 0 | 0 | 0 | 0 | 0 | 0 | 0 | 0 | 0 | 0 | 0 | 0 | 0.70222 | 0.90003 | 0.81384 | 30.4692 | -89.9926 | 138.0588
16 | 0 | 0 | 0 | 0 | 0 | 0 | 0 | 0 | 0 | 0 | 0 | 0 | 0.70222 | 0.90003 | 0.81384 | 30.4692 | -89.9926 | 138.0588
17 | 0 | 0 | 0 | 0 | 0 | 0 | 0 | 0 | 0 | 0 | 0 | 0 | 0.70222 | 0.90003 | 0.81384 | 30.4692 | -89.9926 | 138.0588
18 | 3.2802 | 0 | 0 | 0.75753 | 0 | 0 | 0.023128 | 0.03128 | 0.040323 | 0.063976 | 0.040303 | 0.064022 | 0.46847 | 0.90013 | 0.48636 | 70.1428 | -89.9873 | 109.1226
19 | 0 | 0 | 0 | 0 | 0 | 0 | 0 | 0 | 0 | 0 | 0 | 0 | 0.70222 | 0.90003 | 0.81384 | 30.4692 | -89.9926 | 138.0588
2 | 0 | 0 | 0 | 0 | 0 | 0 | 0 | 0 | 0 | 0 | 0 | 0 | 0.70222 | 0.90003 | 0.81384 | 30.4692 | -89.9926 | 138.0588
3 | 0 | 0 | 0 | 0 | 0 | 0 | 0 | 0 | 0 | 0 | 0 | 0 | 0.70222 | 0.90003 | 0.81384 | 30.4692 | -89.9926 | 138.0588
4 | 0 | 0 | 0 | 0 | 0 | 0 | 0 | 0 | 0 | 0 | 0 | 0 | 0.55215 | 0.90013 | 0.63118 | 46.1529 | -89.9873 | 127.3233
5 | 0 | 0 | 0 | 0 | 0 | 0 | 0 | 0 | 0 | 0 | 0 | 0 | 0.70222 | 0.90003 | 0.81384 | 30.4692 | -89.9926 | 138.0588
6 | 0 | 0 | 0 | 0 | 0 | 0 | 0 | 0 | 0 | 0 | 0 | 0 | 0.70222 | 0.90003 | 0.81384 | 30.4692 | -89.9926 | 138.0588
7 | 0 | 0 | 0 | 0 | 0 | 0 | 0 | 0 | 0 | 0 | 0 | 0 | 0.70222 | 0.90003 | 0.81384 | 30.4692 | -89.9926 | 138.0588
8 | 0 | 0 | 0 | 0 | 0 | 0 | 0 | 0 | 0 | 0 | 0 | 0 | 0.70222 | 0.90003 | 0.81384 | 30.4692 | -89.9926 | 138.0588
9 | 0 | 0 | 0 | 0 | 0 | 0 | 0 | 0 | 0 | 0 | 0 | 0 | 0.70222 | 0.90003 | 0.81384 | 30.4692 | -89.9926 | 138.0588

## LG_min_fault_6
name | pf_ikss_a_ka | pf_ikss_b_ka | pf_ikss_c_ka | pf_skss_a_mw | pf_skss_b_mw | pf_skss_c_mw | pf_rk0_ohm | pf_xk0_ohm | pf_rk1_ohm | pf_xk1_ohm | pf_rk2_ohm | pf_xk2_ohm | pf_vm_a_pu | pf_vm_b_pu | pf_vm_c_pu | pf_va_a_degree | pf_va_b_degree | pf_va_c_degree
0 | 0 | 0 | 0 | 0 | 0 | 0 | 0 | 0 | 0 | 0 | 0 | 0 | 0.94998 | 0.95 | 0.94999 | 29.9999 | -90 | 149.9991
1 | 0 | 0 | 0 | 0 | 0 | 0 | 0 | 0 | 0 | 0 | 0 | 0 | 0.94817 | 0.95 | 0.94937 | 29.9802 | -89.9999 | 149.8947
10 | 0 | 0 | 0 | 0 | 0 | 0 | 0 | 0 | 0 | 0 | 0 | 0 | 0.94817 | 0.95 | 0.94937 | 29.9802 | -89.9999 | 149.8947
11 | 0 | 0 | 0 | 0 | 0 | 0 | 0 | 0 | 0 | 0 | 0 | 0 | 0.94817 | 0.95 | 0.94937 | 29.9802 | -89.9999 | 149.8947
12 | 0 | 0 | 0 | 0 | 0 | 0 | 0 | 0 | 0 | 0 | 0 | 0 | 0.94817 | 0.95 | 0.94937 | 29.9802 | -89.9999 | 149.8947
13 | 0 | 0 | 0 | 0 | 0 | 0 | 0 | 0 | 0 | 0 | 0 | 0 | 0.94817 | 0.95 | 0.94937 | 29.9802 | -89.9999 | 149.8947
14 | 0 | 0 | 0 | 0 | 0 | 0 | 0 | 0 | 0 | 0 | 0 | 0 | 0.94817 | 0.95 | 0.94937 | 29.9802 | -89.9999 | 149.8947
15 | 0 | 0 | 0 | 0 | 0 | 0 | 0 | 0 | 0 | 0 | 0 | 0 | 0.94817 | 0.95 | 0.94937 | 29.9802 | -89.9999 | 149.8947
16 | 0 | 0 | 0 | 0 | 0 | 0 | 0 | 0 | 0 | 0 | 0 | 0 | 0.94817 | 0.95 | 0.94937 | 29.9802 | -89.9999 | 149.8947
17 | 0 | 0 | 0 | 0 | 0 | 0 | 0 | 0 | 0 | 0 | 0 | 0 | 0.94817 | 0.95 | 0.94937 | 29.9802 | -89.9999 | 149.8947
18 | 0.030757 | 0 | 0 | 0.0071031 | 0 | 0 | 0.023128 | 0.03128 | 0.040323 | 0.063976 | 0.040303 | 0.064022 | 0.94445 | 0.95 | 0.94573 | 30.105 | -89.9999 | 149.7611
19 | 0 | 0 | 0 | 0 | 0 | 0 | 0 | 0 | 0 | 0 | 0 | 0 | 0.94817 | 0.95 | 0.94937 | 29.9802 | -89.9999 | 149.8947
2 | 0 | 0 | 0 | 0 | 0 | 0 | 0 | 0 | 0 | 0 | 0 | 0 | 0.94817 | 0.95 | 0.94937 | 29.9802 | -89.9999 | 149.8947
3 | 0 | 0 | 0 | 0 | 0 | 0 | 0 | 0 | 0 | 0 | 0 | 0 | 0.94817 | 0.95 | 0.94937 | 29.9802 | -89.9999 | 149.8947
4 | 0 | 0 | 0 | 0 | 0 | 0 | 0 | 0 | 0 | 0 | 0 | 0 | 0.94631 | 0.95 | 0.94756 | 30.0424 | -89.9999 | 149.8281
5 | 0 | 0 | 0 | 0 | 0 | 0 | 0 | 0 | 0 | 0 | 0 | 0 | 0.94817 | 0.95 | 0.94937 | 29.9802 | -89.9999 | 149.8947
6 | 0 | 0 | 0 | 0 | 0 | 0 | 0 | 0 | 0 | 0 | 0 | 0 | 0.94817 | 0.95 | 0.94937 | 29.9802 | -89.9999 | 149.8947
7 | 0 | 0 | 0 | 0 | 0 | 0 | 0 | 0 | 0 | 0 | 0 | 0 | 0.94817 | 0.95 | 0.94937 | 29.9802 | -89.9999 | 149.8947
8 | 0 | 0 | 0 | 0 | 0 | 0 | 0 | 0 | 0 | 0 | 0 | 0 | 0.94817 | 0.95 | 0.94937 | 29.9802 | -89.9999 | 149.8947
9 | 0 | 0 | 0 | 0 | 0 | 0 | 0 | 0 | 0 | 0 | 0 | 0 | 0.94817 | 0.95 | 0.94937 | 29.9802 | -89.9999 | 149.8947

## LG_min_fault_10
name | pf_ikss_a_ka | pf_ikss_b_ka | pf_ikss_c_ka | pf_skss_a_mw | pf_skss_b_mw | pf_skss_c_mw | pf_rk0_ohm | pf_xk0_ohm | pf_rk1_ohm | pf_xk1_ohm | pf_rk2_ohm | pf_xk2_ohm | pf_vm_a_pu | pf_vm_b_pu | pf_vm_c_pu | pf_va_a_degree | pf_va_b_degree | pf_va_c_degree
0 | 0 | 0 | 0 | 0 | 0 | 0 | 0 | 0 | 0 | 0 | 0 | 0 | 0.89999 | 0.9 | 0.89999 | 29.9999 | -90 | 149.9991
1 | 0 | 0 | 0 | 0 | 0 | 0 | 0 | 0 | 0 | 0 | 0 | 0 | 0.89827 | 0.9 | 0.89941 | 29.9802 | -89.9999 | 149.8947
10 | 0 | 0 | 0 | 0 | 0 | 0 | 0 | 0 | 0 | 0 | 0 | 0 | 0.89827 | 0.9 | 0.89941 | 29.9802 | -89.9999 | 149.8947
11 | 0 | 0 | 0 | 0 | 0 | 0 | 0 | 0 | 0 | 0 | 0 | 0 | 0.89827 | 0.9 | 0.89941 | 29.9802 | -89.9999 | 149.8947
12 | 0 | 0 | 0 | 0 | 0 | 0 | 0 | 0 | 0 | 0 | 0 | 0 | 0.89827 | 0.9 | 0.89941 | 29.9802 | -89.9999 | 149.8947
13 | 0 | 0 | 0 | 0 | 0 | 0 | 0 | 0 | 0 | 0 | 0 | 0 | 0.89827 | 0.9 | 0.89941 | 29.9802 | -89.9999 | 149.8947
14 | 0 | 0 | 0 | 0 | 0 | 0 | 0 | 0 | 0 | 0 | 0 | 0 | 0.89827 | 0.9 | 0.89941 | 29.9802 | -89.9999 | 149.8947
15 | 0 | 0 | 0 | 0 | 0 | 0 | 0 | 0 | 0 | 0 | 0 | 0 | 0.89827 | 0.9 | 0.89941 | 29.9802 | -89.9999 | 149.8947
16 | 0 | 0 | 0 | 0 | 0 | 0 | 0 | 0 | 0 | 0 | 0 | 0 | 0.89827 | 0.9 | 0.89941 | 29.9802 | -89.9999 | 149.8947
17 | 0 | 0 | 0 | 0 | 0 | 0 | 0 | 0 | 0 | 0 | 0 | 0 | 0.89827 | 0.9 | 0.89941 | 29.9802 | -89.9999 | 149.8947
18 | 0.029138 | 0 | 0 | 0.0067292 | 0 | 0 | 0.023128 | 0.03128 | 0.040323 | 0.063976 | 0.040303 | 0.064022 | 0.89474 | 0.9 | 0.89596 | 30.105 | -89.9999 | 149.7611
19 | 0 | 0 | 0 | 0 | 0 | 0 | 0 | 0 | 0 | 0 | 0 | 0 | 0.89827 | 0.9 | 0.89941 | 29.9802 | -89.9999 | 149.8947
2 | 0 | 0 | 0 | 0 | 0 | 0 | 0 | 0 | 0 | 0 | 0 | 0 | 0.89827 | 0.9 | 0.89941 | 29.9802 | -89.9999 | 149.8947
3 | 0 | 0 | 0 | 0 | 0 | 0 | 0 | 0 | 0 | 0 | 0 | 0 | 0.89827 | 0.9 | 0.89941 | 29.9802 | -89.9999 | 149.8947
4 | 0 | 0 | 0 | 0 | 0 | 0 | 0 | 0 | 0 | 0 | 0 | 0 | 0.89651 | 0.9 | 0.89768 | 30.0424 | -89.9999 | 149.8281
5 | 0 | 0 | 0 | 0 | 0 | 0 | 0 | 0 | 0 | 0 | 0 | 0 | 0.89827 | 0.9 | 0.89941 | 29.9802 | -89.9999 | 149.8947
6 | 0 | 0 | 0 | 0 | 0 | 0 | 0 | 0 | 0 | 0 | 0 | 0 | 0.89827 | 0.9 | 0.89941 | 29.9802 | -89.9999 | 149.8947
7 | 0 | 0 | 0 | 0 | 0 | 0 | 0 | 0 | 0 | 0 | 0 | 0 | 0.89827 | 0.9 | 0.89941 | 29.9802 | -89.9999 | 149.8947
8 | 0 | 0 | 0 | 0 | 0 | 0 | 0 | 0 | 0 | 0 | 0 | 0 | 0.89827 | 0.9 | 0.89941 | 29.9802 | -89.9999 | 149.8947
9 | 0 | 0 | 0 | 0 | 0 | 0 | 0 | 0 | 0 | 0 | 0 | 0 | 0.89827 | 0.9 | 0.89941 | 29.9802 | -89.9999 | 149.8947

## LLG_max_6
name | pf_ikss_a_ka | pf_ikss_b_ka | pf_ikss_c_ka | pf_skss_a_mw | pf_skss_b_mw | pf_skss_c_mw | pf_rk0_ohm | pf_xk0_ohm | pf_rk1_ohm | pf_xk1_ohm | pf_rk2_ohm | pf_xk2_ohm | pf_vm_a_pu | pf_vm_b_pu | pf_vm_c_pu | pf_va_a_degree | pf_va_b_degree | pf_va_c_degree
0 | 0 | 0 | 0 | 0 | 0 | 0 | 0 | 0 | 0 | 0 | 0 | 0 | 1.0486 | 1.0474 | 1.0483 | 29.9471 | -90.0346 | 150.0091
1 | 0 | 0 | 0 | 0 | 0 | 0 | 0 | 0 | 0 | 0 | 0 | 0 | 0.87148 | 0.71849 | 0.82386 | 21.3383 | -97.1313 | 151.2853
10 | 0 | 0 | 0 | 0 | 0 | 0 | 0 | 0 | 0 | 0 | 0 | 0 | 0.87148 | 0.71849 | 0.82386 | 21.3383 | -97.1313 | 151.2853
11 | 0 | 0 | 0 | 0 | 0 | 0 | 0 | 0 | 0 | 0 | 0 | 0 | 0.87148 | 0.71849 | 0.82386 | 21.3383 | -97.1313 | 151.2853
12 | 0 | 0 | 0 | 0 | 0 | 0 | 0 | 0 | 0 | 0 | 0 | 0 | 0.87148 | 0.71849 | 0.82386 | 21.3383 | -97.1313 | 151.2853
13 | 0 | 0 | 0 | 0 | 0 | 0 | 0 | 0 | 0 | 0 | 0 | 0 | 0.87148 | 0.71849 | 0.82386 | 21.3383 | -97.1313 | 151.2853
14 | 0 | 0 | 0 | 0 | 0 | 0 | 0 | 0 | 0 | 0 | 0 | 0 | 0.87148 | 0.71849 | 0.82386 | 21.3383 | -97.1313 | 151.2853
15 | 0 | 0 | 0 | 0 | 0 | 0 | 0 | 0 | 0 | 0 | 0 | 0 | 0.87148 | 0.71849 | 0.82386 | 21.3383 | -97.1313 | 151.2853
16 | 0 | 0 | 0 | 0 | 0 | 0 | 0 | 0 | 0 | 0 | 0 | 0 | 0.87148 | 0.71849 | 0.82386 | 21.3383 | -97.1313 | 151.2853
17 | 0 | 0 | 0 | 0 | 0 | 0 | 0 | 0 | 0 | 0 | 0 | 0 | 0.87148 | 0.71849 | 0.82386 | 21.3383 | -97.1313 | 151.2853
18 | 0 | 4.6094 | 4.4432 | 0 | 1.0645 | 1.0261 | 0.011986 | 0.028911 | 0.020474 | 0.057472 | 0.019368 | 0.058578 | 0.46203 | 0 | 0.46203 | -1.1111 | 0 | 178.8889
19 | 0 | 0 | 0 | 0 | 0 | 0 | 0 | 0 | 0 | 0 | 0 | 0 | 0.87148 | 0.71849 | 0.82386 | 21.3383 | -97.1313 | 151.2853
2 | 0 | 0 | 0 | 0 | 0 | 0 | 0 | 0 | 0 | 0 | 0 | 0 | 0.87148 | 0.71849 | 0.82386 | 21.3383 | -97.1313 | 151.2853
3 | 0 | 0 | 0 | 0 | 0 | 0 | 0 | 0 | 0 | 0 | 0 | 0 | 0.87148 | 0.71849 | 0.82386 | 21.3383 | -97.1313 | 151.2853
4 | 0 | 0 | 0 | 0 | 0 | 0 | 0 | 0 | 0 | 0 | 0 | 0 | 0.67162 | 0.38368 | 0.63894 | 14.3537 | -97.2841 | 160.4233
5 | 0 | 0 | 0 | 0 | 0 | 0 | 0 | 0 | 0 | 0 | 0 | 0 | 0.87148 | 0.71849 | 0.82386 | 21.3383 | -97.1313 | 151.2853
6 | 0 | 0 | 0 | 0 | 0 | 0 | 0 | 0 | 0 | 0 | 0 | 0 | 0.87148 | 0.71849 | 0.82386 | 21.3383 | -97.1313 | 151.2853
7 | 0 | 0 | 0 | 0 | 0 | 0 | 0 | 0 | 0 | 0 | 0 | 0 | 0.87148 | 0.71849 | 0.82386 | 21.3383 | -97.1313 | 151.2853
8 | 0 | 0 | 0 | 0 | 0 | 0 | 0 | 0 | 0 | 0 | 0 | 0 | 0.87148 | 0.71849 | 0.82386 | 21.3383 | -97.1313 | 151.2853
9 | 0 | 0 | 0 | 0 | 0 | 0 | 0 | 0 | 0 | 0 | 0 | 0 | 0.87148 | 0.71849 | 0.82386 | 21.3383 | -97.1313 | 151.2853

## LLG_max_10
name | pf_ikss_a_ka | pf_ikss_b_ka | pf_ikss_c_ka | pf_skss_a_mw | pf_skss_b_mw | pf_skss_c_mw | pf_rk0_ohm | pf_xk0_ohm | pf_rk1_ohm | pf_xk1_ohm | pf_rk2_ohm | pf_xk2_ohm | pf_vm_a_pu | pf_vm_b_pu | pf_vm_c_pu | pf_va_a_degree | pf_va_b_degree | pf_va_c_degree
0 | 0 | 0 | 0 | 0 | 0 | 0 | 0 | 0 | 0 | 0 | 0 | 0 | 1.0985 | 1.0974 | 1.0982 | 29.948 | -90.0335 | 150.0093
1 | 0 | 0 | 0 | 0 | 0 | 0 | 0 | 0 | 0 | 0 | 0 | 0 | 0.90649 | 0.74105 | 0.85565 | 21.0282 | -97.3585 | 151.394
10 | 0 | 0 | 0 | 0 | 0 | 0 | 0 | 0 | 0 | 0 | 0 | 0 | 0.90649 | 0.74105 | 0.85565 | 21.0282 | -97.3585 | 151.394
11 | 0 | 0 | 0 | 0 | 0 | 0 | 0 | 0 | 0 | 0 | 0 | 0 | 0.90649 | 0.74105 | 0.85565 | 21.0282 | -97.3585 | 151.394
12 | 0 | 0 | 0 | 0 | 0 | 0 | 0 | 0 | 0 | 0 | 0 | 0 | 0.90649 | 0.74105 | 0.85565 | 21.0282 | -97.3585 | 151.394
13 | 0 | 0 | 0 | 0 | 0 | 0 | 0 | 0 | 0 | 0 | 0 | 0 | 0.90649 | 0.74105 | 0.85565 | 21.0282 | -97.3585 | 151.394
14 | 0 | 0 | 0 | 0 | 0 | 0 | 0 | 0 | 0 | 0 | 0 | 0 | 0.90649 | 0.74105 | 0.85565 | 21.0282 | -97.3585 | 151.394
15 | 0 | 0 | 0 | 0 | 0 | 0 | 0 | 0 | 0 | 0 | 0 | 0 | 0.90649 | 0.74105 | 0.85565 | 21.0282 | -97.3585 | 151.394
16 | 0 | 0 | 0 | 0 | 0 | 0 | 0 | 0 | 0 | 0 | 0 | 0 | 0.90649 | 0.74105 | 0.85565 | 21.0282 | -97.3585 | 151.394
17 | 0 | 0 | 0 | 0 | 0 | 0 | 0 | 0 | 0 | 0 | 0 | 0 | 0.90649 | 0.74105 | 0.85565 | 21.0282 | -97.3585 | 151.394
18 | 0 | 4.7507 | 4.5734 | 0 | 1.0971 | 1.0562 | 0.012166 | 0.029419 | 0.020608 | 0.058533 | 0.019486 | 0.059638 | 0.48405 | 0 | 0.48405 | -1.1935 | 0 | 178.8065
19 | 0 | 0 | 0 | 0 | 0 | 0 | 0 | 0 | 0 | 0 | 0 | 0 | 0.90649 | 0.74105 | 0.85565 | 21.0282 | -97.3585 | 151.394
2 | 0 | 0 | 0 | 0 | 0 | 0 | 0 | 0 | 0 | 0 | 0 | 0 | 0.90649 | 0.74105 | 0.85565 | 21.0282 | -97.3585 | 151.394
3 | 0 | 0 | 0 | 0 | 0 | 0 | 0 | 0 | 0 | 0 | 0 | 0 | 0.90649 | 0.74105 | 0.85565 | 21.0282 | -97.3585 | 151.394
4 | 0 | 0 | 0 | 0 | 0 | 0 | 0 | 0 | 0 | 0 | 0 | 0 | 0.69998 | 0.39521 | 0.66545 | 14.0691 | -97.4935 | 160.5419
5 | 0 | 0 | 0 | 0 | 0 | 0 | 0 | 0 | 0 | 0 | 0 | 0 | 0.90649 | 0.74105 | 0.85565 | 21.0282 | -97.3585 | 151.394
6 | 0 | 0 | 0 | 0 | 0 | 0 | 0 | 0 | 0 | 0 | 0 | 0 | 0.90649 | 0.74105 | 0.85565 | 21.0282 | -97.3585 | 151.394
7 | 0 | 0 | 0 | 0 | 0 | 0 | 0 | 0 | 0 | 0 | 0 | 0 | 0.90649 | 0.74105 | 0.85565 | 21.0282 | -97.3585 | 151.394
8 | 0 | 0 | 0 | 0 | 0 | 0 | 0 | 0 | 0 | 0 | 0 | 0 | 0.90649 | 0.74105 | 0.85565 | 21.0282 | -97.3585 | 151.394
9 | 0 | 0 | 0 | 0 | 0 | 0 | 0 | 0 | 0 | 0 | 0 | 0 | 0.90649 | 0.74105 | 0.85565 | 21.0282 | -97.3585 | 151.394

## LLG_max_fault_6
name | pf_ikss_a_ka | pf_ikss_b_ka | pf_ikss_c_ka | pf_skss_a_mw | pf_skss_b_mw | pf_skss_c_mw | pf_rk0_ohm | pf_xk0_ohm | pf_rk1_ohm | pf_xk1_ohm | pf_rk2_ohm | pf_xk2_ohm | pf_vm_a_pu | pf_vm_b_pu | pf_vm_c_pu | pf_va_a_degree | pf_va_b_degree | pf_va_c_degree
0 | 0 | 0 | 0 | 0 | 0 | 0 | 0 | 0 | 0 | 0 | 0 | 0 | 1.05 | 1.05 | 1.05 | 29.9993 | -90.0008 | 149.9999
1 | 0 | 0 | 0 | 0 | 0 | 0 | 0 | 0 | 0 | 0 | 0 | 0 | 1.0494 | 1.0477 | 1.0483 | 29.9132 | -90.1065 | 149.9845
10 | 0 | 0 | 0 | 0 | 0 | 0 | 0 | 0 | 0 | 0 | 0 | 0 | 1.0494 | 1.0477 | 1.0483 | 29.9132 | -90.1065 | 149.9845
11 | 0 | 0 | 0 | 0 | 0 | 0 | 0 | 0 | 0 | 0 | 0 | 0 | 1.0494 | 1.0477 | 1.0483 | 29.9132 | -90.1065 | 149.9845
12 | 0 | 0 | 0 | 0 | 0 | 0 | 0 | 0 | 0 | 0 | 0 | 0 | 1.0494 | 1.0477 | 1.0483 | 29.9132 | -90.1065 | 149.9845
13 | 0 | 0 | 0 | 0 | 0 | 0 | 0 | 0 | 0 | 0 | 0 | 0 | 1.0494 | 1.0477 | 1.0483 | 29.9132 | -90.1065 | 149.9845
14 | 0 | 0 | 0 | 0 | 0 | 0 | 0 | 0 | 0 | 0 | 0 | 0 | 1.0494 | 1.0477 | 1.0483 | 29.9132 | -90.1065 | 149.9845
15 | 0 | 0 | 0 | 0 | 0 | 0 | 0 | 0 | 0 | 0 | 0 | 0 | 1.0494 | 1.0477 | 1.0483 | 29.9132 | -90.1065 | 149.9845
16 | 0 | 0 | 0 | 0 | 0 | 0 | 0 | 0 | 0 | 0 | 0 | 0 | 1.0494 | 1.0477 | 1.0483 | 29.9132 | -90.1065 | 149.9845
17 | 0 | 0 | 0 | 0 | 0 | 0 | 0 | 0 | 0 | 0 | 0 | 0 | 1.0494 | 1.0477 | 1.0483 | 29.9132 | -90.1065 | 149.9845
18 | 0 | 0.03407 | 0.034027 | 0 | 0.0078681 | 0.0078581 | 0.011986 | 0.028911 | 0.020474 | 0.057472 | 0.019368 | 0.058578 | 1.0471 | 1.0419 | 1.0448 | 29.7688 | -90.2145 | 150.0256
19 | 0 | 0 | 0 | 0 | 0 | 0 | 0 | 0 | 0 | 0 | 0 | 0 | 1.0494 | 1.0477 | 1.0483 | 29.9132 | -90.1065 | 149.9845
2 | 0 | 0 | 0 | 0 | 0 | 0 | 0 | 0 | 0 | 0 | 0 | 0 | 1.0494 | 1.0477 | 1.0483 | 29.9132 | -90.1065 | 149.9845
3 | 0 | 0 | 0 | 0 | 0 | 0 | 0 | 0 | 0 | 0 | 0 | 0 | 1.0494 | 1.0477 | 1.0483 | 29.9132 | -90.1065 | 149.9845
4 | 0 | 0 | 0 | 0 | 0 | 0 | 0 | 0 | 0 | 0 | 0 | 0 | 1.0484 | 1.045 | 1.0466 | 29.8466 | -90.1574 | 150.0045
5 | 0 | 0 | 0 | 0 | 0 | 0 | 0 | 0 | 0 | 0 | 0 | 0 | 1.0494 | 1.0477 | 1.0483 | 29.9132 | -90.1065 | 149.9845
6 | 0 | 0 | 0 | 0 | 0 | 0 | 0 | 0 | 0 | 0 | 0 | 0 | 1.0494 | 1.0477 | 1.0483 | 29.9132 | -90.1065 | 149.9845
7 | 0 | 0 | 0 | 0 | 0 | 0 | 0 | 0 | 0 | 0 | 0 | 0 | 1.0494 | 1.0477 | 1.0483 | 29.9132 | -90.1065 | 149.9845
8 | 0 | 0 | 0 | 0 | 0 | 0 | 0 | 0 | 0 | 0 | 0 | 0 | 1.0494 | 1.0477 | 1.0483 | 29.9132 | -90.1065 | 149.9845
9 | 0 | 0 | 0 | 0 | 0 | 0 | 0 | 0 | 0 | 0 | 0 | 0 | 1.0494 | 1.0477 | 1.0483 | 29.9132 | -90.1065 | 149.9845

## LLG_max_fault_10
name | pf_ikss_a_ka | pf_ikss_b_ka | pf_ikss_c_ka | pf_skss_a_mw | pf_skss_b_mw | pf_skss_c_mw | pf_rk0_ohm | pf_xk0_ohm | pf_rk1_ohm | pf_xk1_ohm | pf_rk2_ohm | pf_xk2_ohm | pf_vm_a_pu | pf_vm_b_pu | pf_vm_c_pu | pf_va_a_degree | pf_va_b_degree | pf_va_c_degree
0 | 0 | 0 | 0 | 0 | 0 | 0 | 0 | 0 | 0 | 0 | 0 | 0 | 1.1 | 1.1 | 1.1 | 29.9993 | -90.0008 | 149.9999
1 | 0 | 0 | 0 | 0 | 0 | 0 | 0 | 0 | 0 | 0 | 0 | 0 | 1.0994 | 1.0975 | 1.0981 | 29.9088 | -90.1117 | 149.9838
10 | 0 | 0 | 0 | 0 | 0 | 0 | 0 | 0 | 0 | 0 | 0 | 0 | 1.0994 | 1.0975 | 1.0981 | 29.9088 | -90.1117 | 149.9838
11 | 0 | 0 | 0 | 0 | 0 | 0 | 0 | 0 | 0 | 0 | 0 | 0 | 1.0994 | 1.0975 | 1.0981 | 29.9088 | -90.1117 | 149.9838
12 | 0 | 0 | 0 | 0 | 0 | 0 | 0 | 0 | 0 | 0 | 0 | 0 | 1.0994 | 1.0975 | 1.0981 | 29.9088 | -90.1117 | 149.9838
13 | 0 | 0 | 0 | 0 | 0 | 0 | 0 | 0 | 0 | 0 | 0 | 0 | 1.0994 | 1.0975 | 1.0981 | 29.9088 | -90.1117 | 149.9838
14 | 0 | 0 | 0 | 0 | 0 | 0 | 0 | 0 | 0 | 0 | 0 | 0 | 1.0994 | 1.0975 | 1.0981 | 29.9088 | -90.1117 | 149.9838
15 | 0 | 0 | 0 | 0 | 0 | 0 | 0 | 0 | 0 | 0 | 0 | 0 | 1.0994 | 1.0975 | 1.0981 | 29.9088 | -90.1117 | 149.9838
16 | 0 | 0 | 0 | 0 | 0 | 0 | 0 | 0 | 0 | 0 | 0 | 0 | 1.0994 | 1.0975 | 1.0981 | 29.9088 | -90.1117 | 149.9838
17 | 0 | 0 | 0 | 0 | 0 | 0 | 0 | 0 | 0 | 0 | 0 | 0 | 1.0994 | 1.0975 | 1.0981 | 29.9088 | -90.1117 | 149.9838
18 | 0 | 0.035689 | 0.035642 | 0 | 0.008242 | 0.0082313 | 0.012166 | 0.029419 | 0.020608 | 0.058533 | 0.019486 | 0.059638 | 1.0969 | 1.0914 | 1.0944 | 29.7642 | -90.2198 | 150.025
19 | 0 | 0 | 0 | 0 | 0 | 0 | 0 | 0 | 0 | 0 | 0 | 0 | 1.0994 | 1.0975 | 1.0981 | 29.9088 | -90.1117 | 149.9838
2 | 0 | 0 | 0 | 0 | 0 | 0 | 0 | 0 | 0 | 0 | 0 | 0 | 1.0994 | 1.0975 | 1.0981 | 29.9088 | -90.1117 | 149.9838
3 | 0 | 0 | 0 | 0 | 0 | 0 | 0 | 0 | 0 | 0 | 0 | 0 | 1.0994 | 1.0975 | 1.0981 | 29.9088 | -90.1117 | 149.9838
4 | 0 | 0 | 0 | 0 | 0 | 0 | 0 | 0 | 0 | 0 | 0 | 0 | 1.0983 | 1.0946 | 1.0964 | 29.8421 | -90.1627 | 150.0038
5 | 0 | 0 | 0 | 0 | 0 | 0 | 0 | 0 | 0 | 0 | 0 | 0 | 1.0994 | 1.0975 | 1.0981 | 29.9088 | -90.1117 | 149.9838
6 | 0 | 0 | 0 | 0 | 0 | 0 | 0 | 0 | 0 | 0 | 0 | 0 | 1.0994 | 1.0975 | 1.0981 | 29.9088 | -90.1117 | 149.9838
7 | 0 | 0 | 0 | 0 | 0 | 0 | 0 | 0 | 0 | 0 | 0 | 0 | 1.0994 | 1.0975 | 1.0981 | 29.9088 | -90.1117 | 149.9838
8 | 0 | 0 | 0 | 0 | 0 | 0 | 0 | 0 | 0 | 0 | 0 | 0 | 1.0994 | 1.0975 | 1.0981 | 29.9088 | -90.1117 | 149.9838
9 | 0 | 0 | 0 | 0 | 0 | 0 | 0 | 0 | 0 | 0 | 0 | 0 | 1.0994 | 1.0975 | 1.0981 | 29.9088 | -90.1117 | 149.9838

## LLG_min_6
name | pf_ikss_a_ka | pf_ikss_b_ka | pf_ikss_c_ka | pf_skss_a_mw | pf_skss_b_mw | pf_skss_c_mw | pf_rk0_ohm | pf_xk0_ohm | pf_rk1_ohm | pf_xk1_ohm | pf_rk2_ohm | pf_xk2_ohm | pf_vm_a_pu | pf_vm_b_pu | pf_vm_c_pu | pf_va_a_degree | pf_va_b_degree | pf_va_c_degree
0 | 0 | 0 | 0 | 0 | 0 | 0 | 0 | 0 | 0 | 0 | 0 | 0 | 0.94886 | 0.94776 | 0.9484 | 29.926 | -90.0677 | 149.9865
1 | 0 | 0 | 0 | 0 | 0 | 0 | 0 | 0 | 0 | 0 | 0 | 0 | 0.82773 | 0.69536 | 0.75743 | 19.5264 | -101.5948 | 147.7199
10 | 0 | 0 | 0 | 0 | 0 | 0 | 0 | 0 | 0 | 0 | 0 | 0 | 0.82773 | 0.69536 | 0.75743 | 19.5264 | -101.5948 | 147.7199
11 | 0 | 0 | 0 | 0 | 0 | 0 | 0 | 0 | 0 | 0 | 0 | 0 | 0.82773 | 0.69536 | 0.75743 | 19.5264 | -101.5948 | 147.7199
12 | 0 | 0 | 0 | 0 | 0 | 0 | 0 | 0 | 0 | 0 | 0 | 0 | 0.82773 | 0.69536 | 0.75743 | 19.5264 | -101.5948 | 147.7199
13 | 0 | 0 | 0 | 0 | 0 | 0 | 0 | 0 | 0 | 0 | 0 | 0 | 0.82773 | 0.69536 | 0.75743 | 19.5264 | -101.5948 | 147.7199
14 | 0 | 0 | 0 | 0 | 0 | 0 | 0 | 0 | 0 | 0 | 0 | 0 | 0.82773 | 0.69536 | 0.75743 | 19.5264 | -101.5948 | 147.7199
15 | 0 | 0 | 0 | 0 | 0 | 0 | 0 | 0 | 0 | 0 | 0 | 0 | 0.82773 | 0.69536 | 0.75743 | 19.5264 | -101.5948 | 147.7199
16 | 0 | 0 | 0 | 0 | 0 | 0 | 0 | 0 | 0 | 0 | 0 | 0 | 0.82773 | 0.69536 | 0.75743 | 19.5264 | -101.5948 | 147.7199
17 | 0 | 0 | 0 | 0 | 0 | 0 | 0 | 0 | 0 | 0 | 0 | 0 | 0.82773 | 0.69536 | 0.75743 | 19.5264 | -101.5948 | 147.7199
18 | 0 | 3.3658 | 3.2419 | 0 | 0.77729 | 0.74869 | 0.023128 | 0.03128 | 0.040323 | 0.063976 | 0.040303 | 0.064022 | 0.41754 | 0 | 0.41754 | -2.0898 | 0 | 177.9102
19 | 0 | 0 | 0 | 0 | 0 | 0 | 0 | 0 | 0 | 0 | 0 | 0 | 0.82773 | 0.69536 | 0.75743 | 19.5264 | -101.5948 | 147.7199
2 | 0 | 0 | 0 | 0 | 0 | 0 | 0 | 0 | 0 | 0 | 0 | 0 | 0.82773 | 0.69536 | 0.75743 | 19.5264 | -101.5948 | 147.7199
3 | 0 | 0 | 0 | 0 | 0 | 0 | 0 | 0 | 0 | 0 | 0 | 0 | 0.82773 | 0.69536 | 0.75743 | 19.5264 | -101.5948 | 147.7199
4 | 0 | 0 | 0 | 0 | 0 | 0 | 0 | 0 | 0 | 0 | 0 | 0 | 0.61323 | 0.34825 | 0.5692 | 12.3274 | -101.6158 | 158.3291
5 | 0 | 0 | 0 | 0 | 0 | 0 | 0 | 0 | 0 | 0 | 0 | 0 | 0.82773 | 0.69536 | 0.75743 | 19.5264 | -101.5948 | 147.7199
6 | 0 | 0 | 0 | 0 | 0 | 0 | 0 | 0 | 0 | 0 | 0 | 0 | 0.82773 | 0.69536 | 0.75743 | 19.5264 | -101.5948 | 147.7199
7 | 0 | 0 | 0 | 0 | 0 | 0 | 0 | 0 | 0 | 0 | 0 | 0 | 0.82773 | 0.69536 | 0.75743 | 19.5264 | -101.5948 | 147.7199
8 | 0 | 0 | 0 | 0 | 0 | 0 | 0 | 0 | 0 | 0 | 0 | 0 | 0.82773 | 0.69536 | 0.75743 | 19.5264 | -101.5948 | 147.7199
9 | 0 | 0 | 0 | 0 | 0 | 0 | 0 | 0 | 0 | 0 | 0 | 0 | 0.82773 | 0.69536 | 0.75743 | 19.5264 | -101.5948 | 147.7199

## LLG_min_10
name | pf_ikss_a_ka | pf_ikss_b_ka | pf_ikss_c_ka | pf_skss_a_mw | pf_skss_b_mw | pf_skss_c_mw | pf_rk0_ohm | pf_xk0_ohm | pf_rk1_ohm | pf_xk1_ohm | pf_rk2_ohm | pf_xk2_ohm | pf_vm_a_pu | pf_vm_b_pu | pf_vm_c_pu | pf_va_a_degree | pf_va_b_degree | pf_va_c_degree
0 | 0 | 0 | 0 | 0 | 0 | 0 | 0 | 0 | 0 | 0 | 0 | 0 | 0.89892 | 0.89788 | 0.89848 | 29.926 | -90.0677 | 149.9865
1 | 0 | 0 | 0 | 0 | 0 | 0 | 0 | 0 | 0 | 0 | 0 | 0 | 0.78416 | 0.65876 | 0.71756 | 19.5264 | -101.5948 | 147.7199
10 | 0 | 0 | 0 | 0 | 0 | 0 | 0 | 0 | 0 | 0 | 0 | 0 | 0.78416 | 0.65876 | 0.71756 | 19.5264 | -101.5948 | 147.7199
11 | 0 | 0 | 0 | 0 | 0 | 0 | 0 | 0 | 0 | 0 | 0 | 0 | 0.78416 | 0.65876 | 0.71756 | 19.5264 | -101.5948 | 147.7199
12 | 0 | 0 | 0 | 0 | 0 | 0 | 0 | 0 | 0 | 0 | 0 | 0 | 0.78416 | 0.65876 | 0.71756 | 19.5264 | -101.5948 | 147.7199
13 | 0 | 0 | 0 | 0 | 0 | 0 | 0 | 0 | 0 | 0 | 0 | 0 | 0.78416 | 0.65876 | 0.71756 | 19.5264 | -101.5948 | 147.7199
14 | 0 | 0 | 0 | 0 | 0 | 0 | 0 | 0 | 0 | 0 | 0 | 0 | 0.78416 | 0.65876 | 0.71756 | 19.5264 | -101.5948 | 147.7199
15 | 0 | 0 | 0 | 0 | 0 | 0 | 0 | 0 | 0 | 0 | 0 | 0 | 0.78416 | 0.65876 | 0.71756 | 19.5264 | -101.5948 | 147.7199
16 | 0 | 0 | 0 | 0 | 0 | 0 | 0 | 0 | 0 | 0 | 0 | 0 | 0.78416 | 0.65876 | 0.71756 | 19.5264 | -101.5948 | 147.7199
17 | 0 | 0 | 0 | 0 | 0 | 0 | 0 | 0 | 0 | 0 | 0 | 0 | 0.78416 | 0.65876 | 0.71756 | 19.5264 | -101.5948 | 147.7199
18 | 0 | 3.1886 | 3.0713 | 0 | 0.73638 | 0.70929 | 0.023128 | 0.03128 | 0.040323 | 0.063976 | 0.040303 | 0.064022 | 0.39556 | 0 | 0.39556 | -2.0898 | 0 | 177.9102
19 | 0 | 0 | 0 | 0 | 0 | 0 | 0 | 0 | 0 | 0 | 0 | 0 | 0.78416 | 0.65876 | 0.71756 | 19.5264 | -101.5948 | 147.7199
2 | 0 | 0 | 0 | 0 | 0 | 0 | 0 | 0 | 0 | 0 | 0 | 0 | 0.78416 | 0.65876 | 0.71756 | 19.5264 | -101.5948 | 147.7199
3 | 0 | 0 | 0 | 0 | 0 | 0 | 0 | 0 | 0 | 0 | 0 | 0 | 0.78416 | 0.65876 | 0.71756 | 19.5264 | -101.5948 | 147.7199
4 | 0 | 0 | 0 | 0 | 0 | 0 | 0 | 0 | 0 | 0 | 0 | 0 | 0.58095 | 0.32992 | 0.53924 | 12.3274 | -101.6158 | 158.3291
5 | 0 | 0 | 0 | 0 | 0 | 0 | 0 | 0 | 0 | 0 | 0 | 0 | 0.78416 | 0.65876 | 0.71756 | 19.5264 | -101.5948 | 147.7199
6 | 0 | 0 | 0 | 0 | 0 | 0 | 0 | 0 | 0 | 0 | 0 | 0 | 0.78416 | 0.65876 | 0.71756 | 19.5264 | -101.5948 | 147.7199
7 | 0 | 0 | 0 | 0 | 0 | 0 | 0 | 0 | 0 | 0 | 0 | 0 | 0.78416 | 0.65876 | 0.71756 | 19.5264 | -101.5948 | 147.7199
8 | 0 | 0 | 0 | 0 | 0 | 0 | 0 | 0 | 0 | 0 | 0 | 0 | 0.78416 | 0.65876 | 0.71756 | 19.5264 | -101.5948 | 147.7199
9 | 0 | 0 | 0 | 0 | 0 | 0 | 0 | 0 | 0 | 0 | 0 | 0 | 0.78416 | 0.65876 | 0.71756 | 19.5264 | -101.5948 | 147.7199

## LLG_min_fault_6
name | pf_ikss_a_ka | pf_ikss_b_ka | pf_ikss_c_ka | pf_skss_a_mw | pf_skss_b_mw | pf_skss_c_mw | pf_rk0_ohm | pf_xk0_ohm | pf_rk1_ohm | pf_xk1_ohm | pf_rk2_ohm | pf_xk2_ohm | pf_vm_a_pu | pf_vm_b_pu | pf_vm_c_pu | pf_va_a_degree | pf_va_b_degree | pf_va_c_degree
0 | 0 | 0 | 0 | 0 | 0 | 0 | 0 | 0 | 0 | 0 | 0 | 0 | 0.94999 | 0.94998 | 0.94998 | 29.9991 | -90.001 | 149.9999
1 | 0 | 0 | 0 | 0 | 0 | 0 | 0 | 0 | 0 | 0 | 0 | 0 | 0.94937 | 0.94755 | 0.94818 | 29.8949 | -90.125 | 149.9802
10 | 0 | 0 | 0 | 0 | 0 | 0 | 0 | 0 | 0 | 0 | 0 | 0 | 0.94937 | 0.94755 | 0.94818 | 29.8949 | -90.125 | 149.9802
11 | 0 | 0 | 0 | 0 | 0 | 0 | 0 | 0 | 0 | 0 | 0 | 0 | 0.94937 | 0.94755 | 0.94818 | 29.8949 | -90.125 | 149.9802
12 | 0 | 0 | 0 | 0 | 0 | 0 | 0 | 0 | 0 | 0 | 0 | 0 | 0.94937 | 0.94755 | 0.94818 | 29.8949 | -90.125 | 149.9802
13 | 0 | 0 | 0 | 0 | 0 | 0 | 0 | 0 | 0 | 0 | 0 | 0 | 0.94937 | 0.94755 | 0.94818 | 29.8949 | -90.125 | 149.9802
14 | 0 | 0 | 0 | 0 | 0 | 0 | 0 | 0 | 0 | 0 | 0 | 0 | 0.94937 | 0.94755 | 0.94818 | 29.8949 | -90.125 | 149.9802
15 | 0 | 0 | 0 | 0 | 0 | 0 | 0 | 0 | 0 | 0 | 0 | 0 | 0.94937 | 0.94755 | 0.94818 | 29.8949 | -90.125 | 149.9802
16 | 0 | 0 | 0 | 0 | 0 | 0 | 0 | 0 | 0 | 0 | 0 | 0 | 0.94937 | 0.94755 | 0.94818 | 29.8949 | -90.125 | 149.9802
17 | 0 | 0 | 0 | 0 | 0 | 0 | 0 | 0 | 0 | 0 | 0 | 0 | 0.94937 | 0.94755 | 0.94818 | 29.8949 | -90.125 | 149.9802
18 | 0 | 0.030746 | 0.030718 | 0 | 0.0071004 | 0.0070941 | 0.023128 | 0.03128 | 0.040323 | 0.063976 | 0.040303 | 0.064022 | 0.94573 | 0.94019 | 0.94445 | 29.7618 | -90.1342 | 150.1046
19 | 0 | 0 | 0 | 0 | 0 | 0 | 0 | 0 | 0 | 0 | 0 | 0 | 0.94937 | 0.94755 | 0.94818 | 29.8949 | -90.125 | 149.9802
2 | 0 | 0 | 0 | 0 | 0 | 0 | 0 | 0 | 0 | 0 | 0 | 0 | 0.94937 | 0.94755 | 0.94818 | 29.8949 | -90.125 | 149.9802
3 | 0 | 0 | 0 | 0 | 0 | 0 | 0 | 0 | 0 | 0 | 0 | 0 | 0.94937 | 0.94755 | 0.94818 | 29.8949 | -90.125 | 149.9802
4 | 0 | 0 | 0 | 0 | 0 | 0 | 0 | 0 | 0 | 0 | 0 | 0 | 0.94755 | 0.94388 | 0.94632 | 29.8285 | -90.1297 | 150.0422
5 | 0 | 0 | 0 | 0 | 0 | 0 | 0 | 0 | 0 | 0 | 0 | 0 | 0.94937 | 0.94755 | 0.94818 | 29.8949 | -90.125 | 149.9802
6 | 0 | 0 | 0 | 0 | 0 | 0 | 0 | 0 | 0 | 0 | 0 | 0 | 0.94937 | 0.94755 | 0.94818 | 29.8949 | -90.125 | 149.9802
7 | 0 | 0 | 0 | 0 | 0 | 0 | 0 | 0 | 0 | 0 | 0 | 0 | 0.94937 | 0.94755 | 0.94818 | 29.8949 | -90.125 | 149.9802
8 | 0 | 0 | 0 | 0 | 0 | 0 | 0 | 0 | 0 | 0 | 0 | 0 | 0.94937 | 0.94755 | 0.94818 | 29.8949 | -90.125 | 149.9802
9 | 0 | 0 | 0 | 0 | 0 | 0 | 0 | 0 | 0 | 0 | 0 | 0 | 0.94937 | 0.94755 | 0.94818 | 29.8949 | -90.125 | 149.9802

## LLG_min_fault_10
name | pf_ikss_a_ka | pf_ikss_b_ka | pf_ikss_c_ka | pf_skss_a_mw | pf_skss_b_mw | pf_skss_c_mw | pf_rk0_ohm | pf_xk0_ohm | pf_rk1_ohm | pf_xk1_ohm | pf_rk2_ohm | pf_xk2_ohm | pf_vm_a_pu | pf_vm_b_pu | pf_vm_c_pu | pf_va_a_degree | pf_va_b_degree | pf_va_c_degree
0 | 0 | 0 | 0 | 0 | 0 | 0 | 0 | 0 | 0 | 0 | 0 | 0 | 0.89999 | 0.89998 | 0.89999 | 29.9991 | -90.001 | 149.9999
1 | 0 | 0 | 0 | 0 | 0 | 0 | 0 | 0 | 0 | 0 | 0 | 0 | 0.8994 | 0.89768 | 0.89827 | 29.8949 | -90.125 | 149.9802
10 | 0 | 0 | 0 | 0 | 0 | 0 | 0 | 0 | 0 | 0 | 0 | 0 | 0.8994 | 0.89768 | 0.89827 | 29.8949 | -90.125 | 149.9802
11 | 0 | 0 | 0 | 0 | 0 | 0 | 0 | 0 | 0 | 0 | 0 | 0 | 0.8994 | 0.89768 | 0.89827 | 29.8949 | -90.125 | 149.9802
12 | 0 | 0 | 0 | 0 | 0 | 0 | 0 | 0 | 0 | 0 | 0 | 0 | 0.8994 | 0.89768 | 0.89827 | 29.8949 | -90.125 | 149.9802
13 | 0 | 0 | 0 | 0 | 0 | 0 | 0 | 0 | 0 | 0 | 0 | 0 | 0.8994 | 0.89768 | 0.89827 | 29.8949 | -90.125 | 149.9802
14 | 0 | 0 | 0 | 0 | 0 | 0 | 0 | 0 | 0 | 0 | 0 | 0 | 0.8994 | 0.89768 | 0.89827 | 29.8949 | -90.125 | 149.9802
15 | 0 | 0 | 0 | 0 | 0 | 0 | 0 | 0 | 0 | 0 | 0 | 0 | 0.8994 | 0.89768 | 0.89827 | 29.8949 | -90.125 | 149.9802
16 | 0 | 0 | 0 | 0 | 0 | 0 | 0 | 0 | 0 | 0 | 0 | 0 | 0.8994 | 0.89768 | 0.89827 | 29.8949 | -90.125 | 149.9802
17 | 0 | 0 | 0 | 0 | 0 | 0 | 0 | 0 | 0 | 0 | 0 | 0 | 0.8994 | 0.89768 | 0.89827 | 29.8949 | -90.125 | 149.9802
18 | 0 | 0.029127 | 0.029102 | 0 | 0.0067267 | 0.0067207 | 0.023128 | 0.03128 | 0.040323 | 0.063976 | 0.040303 | 0.064022 | 0.89595 | 0.89071 | 0.89475 | 29.7618 | -90.1342 | 150.1046
19 | 0 | 0 | 0 | 0 | 0 | 0 | 0 | 0 | 0 | 0 | 0 | 0 | 0.8994 | 0.89768 | 0.89827 | 29.8949 | -90.125 | 149.9802
2 | 0 | 0 | 0 | 0 | 0 | 0 | 0 | 0 | 0 | 0 | 0 | 0 | 0.8994 | 0.89768 | 0.89827 | 29.8949 | -90.125 | 149.9802
3 | 0 | 0 | 0 | 0 | 0 | 0 | 0 | 0 | 0 | 0 | 0 | 0 | 0.8994 | 0.89768 | 0.89827 | 29.8949 | -90.125 | 149.9802
4 | 0 | 0 | 0 | 0 | 0 | 0 | 0 | 0 | 0 | 0 | 0 | 0 | 0.89768 | 0.8942 | 0.89651 | 29.8285 | -90.1297 | 150.0422
5 | 0 | 0 | 0 | 0 | 0 | 0 | 0 | 0 | 0 | 0 | 0 | 0 | 0.8994 | 0.89768 | 0.89827 | 29.8949 | -90.125 | 149.9802
6 | 0 | 0 | 0 | 0 | 0 | 0 | 0 | 0 | 0 | 0 | 0 | 0 | 0.8994 | 0.89768 | 0.89827 | 29.8949 | -90.125 | 149.9802
7 | 0 | 0 | 0 | 0 | 0 | 0 | 0 | 0 | 0 | 0 | 0 | 0 | 0.8994 | 0.89768 | 0.89827 | 29.8949 | -90.125 | 149.9802
8 | 0 | 0 | 0 | 0 | 0 | 0 | 0 | 0 | 0 | 0 | 0 | 0 | 0.8994 | 0.89768 | 0.89827 | 29.8949 | -90.125 | 149.9802
9 | 0 | 0 | 0 | 0 | 0 | 0 | 0 | 0 | 0 | 0 | 0 | 0 | 0.8994 | 0.89768 | 0.89827 | 29.8949 | -90.125 | 149.9802