## LLL_max_6
name | pf_ikss_ka | pf_skss_mw | pf_rk_ohm | pf_xk_ohm | pf_vm_pu | pf_va_degree
0 | 0 | 0 | 0 | 0 | 1.0476 | -0.030486
1 | 0 | 0 | 0 | 0 | 0.74189 | -6.0969
10 | 0 | 0 | 0 | 0 | 0.80049 | -5.1902
11 | 0 | 0 | 0 | 0 | 0.77655 | -5.5025
12 | 0 | 0 | 0 | 0 | 0.79391 | -5.2248
13 | 0 | 0 | 0 | 0 | 0.81128 | -4.9589
14 | 0 | 0 | 0 | 0 | 0.82868 | -4.7042
15 | 0 | 0 | 0 | 0 | 0.81128 | -4.9589
16 | 0 | 0 | 0 | 0 | 0.81128 | -4.9589
17 | 0 | 0 | 0 | 0 | 0.81128 | -4.9589
18 | 4.0888 | 2.8328 | 0.020732 | 0.055563 | 0 | 69.5382
19 | 0 | 0 | 0 | 0 | 0.74189 | -6.0969
2 | 0 | 0 | 0 | 0 | 0.7614 | -5.7792
3 | 0 | 0 | 0 | 0 | 0.75921 | -5.7929
4 | 0 | 0 | 0 | 0 | 0.3959 | -6.1032
5 | 0 | 0 | 0 | 0 | 0.74189 | -6.0969
6 | 0 | 0 | 0 | 0 | 0.78094 | -5.4773
7 | 0 | 0 | 0 | 0 | 0.80049 | -5.1902
8 | 0 | 0 | 0 | 0 | 0.80049 | -5.1902
9 | 0 | 0 | 0 | 0 | 0.80049 | -5.1902

## LLL_max_10
name | pf_ikss_ka | pf_skss_mw | pf_rk_ohm | pf_xk_ohm | pf_vm_pu | pf_va_degree
0 | 0 | 0 | 0 | 0 | 1.0975 | -0.029588
1 | 0 | 0 | 0 | 0 | 0.76629 | -6.2934
10 | 0 | 0 | 0 | 0 | 0.82737 | -5.386
11 | 0 | 0 | 0 | 0 | 0.80256 | -5.6968
12 | 0 | 0 | 0 | 0 | 0.82073 | -5.4182
13 | 0 | 0 | 0 | 0 | 0.83892 | -5.1517
14 | 0 | 0 | 0 | 0 | 0.85712 | -4.8966
15 | 0 | 0 | 0 | 0 | 0.83892 | -5.1517
16 | 0 | 0 | 0 | 0 | 0.83892 | -5.1517
17 | 0 | 0 | 0 | 0 | 0.83892 | -5.1517
18 | 4.2173 | 2.9218 | 0.020877 | 0.056503 | 0 | 69.7214
19 | 0 | 0 | 0 | 0 | 0.76629 | -6.2934
2 | 0 | 0 | 0 | 0 | 0.78663 | -5.9753
3 | 0 | 0 | 0 | 0 | 0.78442 | -5.9882
4 | 0 | 0 | 0 | 0 | 0.40834 | -6.2864
5 | 0 | 0 | 0 | 0 | 0.76629 | -6.2934
6 | 0 | 0 | 0 | 0 | 0.80699 | -5.6732
7 | 0 | 0 | 0 | 0 | 0.82737 | -5.386
8 | 0 | 0 | 0 | 0 | 0.82737 | -5.386
9 | 0 | 0 | 0 | 0 | 0.82737 | -5.386

## LLL_max_fault_6
name | pf_ikss_ka | pf_skss_mw | pf_rk_ohm | pf_xk_ohm | pf_vm_pu | pf_va_degree
0 | 0 | 0 | 0 | 0 | 1.05 | -0.00067428
1 | 0 | 0 | 0 | 0 | 1.0479 | -0.091253
10 | 0 | 0 | 0 | 0 | 1.0483 | -0.07741
11 | 0 | 0 | 0 | 0 | 1.0482 | -0.082818
12 | 0 | 0 | 0 | 0 | 1.0483 | -0.078603
13 | 0 | 0 | 0 | 0 | 1.0484 | -0.074388
14 | 0 | 0 | 0 | 0 | 1.0485 | -0.070175
15 | 0 | 0 | 0 | 0 | 1.0484 | -0.074388
16 | 0 | 0 | 0 | 0 | 1.0484 | -0.074388
17 | 0 | 0 | 0 | 0 | 1.0484 | -0.074388
18 | 0.034033 | 0.023579 | 0.020732 | 0.055563 | 1.042 | 45
19 | 0 | 0 | 0 | 0 | 1.0479 | -0.091253
2 | 0 | 0 | 0 | 0 | 1.048 | -0.086637
3 | 0 | 0 | 0 | 0 | 1.048 | -0.087035
4 | 0 | 0 | 0 | 0 | 1.0452 | -0.14093
5 | 0 | 0 | 0 | 0 | 1.0479 | -0.091253
6 | 0 | 0 | 0 | 0 | 1.0482 | -0.082023
7 | 0 | 0 | 0 | 0 | 1.0483 | -0.07741
8 | 0 | 0 | 0 | 0 | 1.0483 | -0.07741
9 | 0 | 0 | 0 | 0 | 1.0483 | -0.07741

## LLL_max_fault_10
name | pf_ikss_ka | pf_skss_mw | pf_rk_ohm | pf_xk_ohm | pf_vm_pu | pf_va_degree
0 | 0 | 0 | 0 | 0 | 1.1 | -0.00067494
1 | 0 | 0 | 0 | 0 | 1.0977 | -0.095672
10 | 0 | 0 | 0 | 0 | 1.0981 | -0.081733
11 | 0 | 0 | 0 | 0 | 1.098 | -0.087148
12 | 0 | 0 | 0 | 0 | 1.0981 | -0.082888
13 | 0 | 0 | 0 | 0 | 1.0982 | -0.078629
14 | 0 | 0 | 0 | 0 | 1.0984 | -0.07437
15 | 0 | 0 | 0 | 0 | 1.0982 | -0.078629
16 | 0 | 0 | 0 | 0 | 1.0982 | -0.078629
17 | 0 | 0 | 0 | 0 | 1.0982 | -0.078629
18 | 0.03565 | 0.024699 | 0.020877 | 0.056503 | 1.0915 | 45
19 | 0 | 0 | 0 | 0 | 1.0977 | -0.095672
2 | 0 | 0 | 0 | 0 | 1.0978 | -0.091024
3 | 0 | 0 | 0 | 0 | 1.0978 | -0.09141
4 | 0 | 0 | 0 | 0 | 1.0948 | -0.14543
5 | 0 | 0 | 0 | 0 | 1.0977 | -0.095672
6 | 0 | 0 | 0 | 0 | 1.098 | -0.086378
7 | 0 | 0 | 0 | 0 | 1.0981 | -0.081733
8 | 0 | 0 | 0 | 0 | 1.0981 | -0.081733
9 | 0 | 0 | 0 | 0 | 1.0981 | -0.081733

## LLL_min_6
name | pf_ikss_ka | pf_skss_mw | pf_rk_ohm | pf_xk_ohm | pf_vm_pu | pf_va_degree
0 | 0 | 0 | 0 | 0 | 0.94777 | -0.06747
1 | 0 | 0 | 0 | 0 | 0.69595 | -11.5528
10 | 0 | 0 | 0 | 0 | 0.6977 | -11.5223
11 | 0 | 0 | 0 | 0 | 0.69711 | -11.5323
12 | 0 | 0 | 0 | 0 | 0.69769 | -11.5221
13 | 0 | 0 | 0 | 0 | 0.69827 | -11.5119
14 | 0 | 0 | 0 | 0 | 0.69885 | -11.5018
15 | 0 | 0 | 0 | 0 | 0.69827 | -11.5119
16 | 0 | 0 | 0 | 0 | 0.69827 | -11.5119
17 | 0 | 0 | 0 | 0 | 0.69827 | -11.5119
18 | 2.9036 | 2.0117 | 0.040334 | 0.063894 | 0 | 57.7375
19 | 0 | 0 | 0 | 0 | 0.69595 | -11.5528
2 | 0 | 0 | 0 | 0 | 0.69653 | -11.5426
3 | 0 | 0 | 0 | 0 | 0.69653 | -11.5425
4 | 0 | 0 | 0 | 0 | 0.34857 | -11.5684
5 | 0 | 0 | 0 | 0 | 0.69595 | -11.5528
6 | 0 | 0 | 0 | 0 | 0.69711 | -11.5324
7 | 0 | 0 | 0 | 0 | 0.6977 | -11.5223
8 | 0 | 0 | 0 | 0 | 0.6977 | -11.5223
9 | 0 | 0 | 0 | 0 | 0.6977 | -11.5223

## LLL_min_10
name | pf_ikss_ka | pf_skss_mw | pf_rk_ohm | pf_xk_ohm | pf_vm_pu | pf_va_degree
0 | 0 | 0 | 0 | 0 | 0.89788 | -0.06747
1 | 0 | 0 | 0 | 0 | 0.65932 | -11.5528
10 | 0 | 0 | 0 | 0 | 0.66097 | -11.5223
11 | 0 | 0 | 0 | 0 | 0.66042 | -11.5323
12 | 0 | 0 | 0 | 0 | 0.66097 | -11.5221
13 | 0 | 0 | 0 | 0 | 0.66152 | -11.5119
14 | 0 | 0 | 0 | 0 | 0.66207 | -11.5018
15 | 0 | 0 | 0 | 0 | 0.66152 | -11.5119
16 | 0 | 0 | 0 | 0 | 0.66152 | -11.5119
17 | 0 | 0 | 0 | 0 | 0.66152 | -11.5119
18 | 2.7508 | 1.9058 | 0.040334 | 0.063894 | 0 | 57.7375
19 | 0 | 0 | 0 | 0 | 0.65932 | -11.5528
2 | 0 | 0 | 0 | 0 | 0.65987 | -11.5426
3 | 0 | 0 | 0 | 0 | 0.65987 | -11.5425
4 | 0 | 0 | 0 | 0 | 0.33023 | -11.5684
5 | 0 | 0 | 0 | 0 | 0.65932 | -11.5528
6 | 0 | 0 | 0 | 0 | 0.66042 | -11.5324
7 | 0 | 0 | 0 | 0 | 0.66097 | -11.5223
8 | 0 | 0 | 0 | 0 | 0.66097 | -11.5223
9 | 0 | 0 | 0 | 0 | 0.66097 | -11.5223

## LLL_min_fault_6
name | pf_ikss_ka | pf_skss_mw | pf_rk_ohm | pf_xk_ohm | pf_vm_pu | pf_va_degree
0 | 0 | 0 | 0 | 0 | 0.94998 | -0.0010057
1 | 0 | 0 | 0 | 0 | 0.94756 | -0.1244
10 | 0 | 0 | 0 | 0 | 0.94757 | -0.12414
11 | 0 | 0 | 0 | 0 | 0.94757 | -0.12422
12 | 0 | 0 | 0 | 0 | 0.94757 | -0.12414
13 | 0 | 0 | 0 | 0 | 0.94758 | -0.12405
14 | 0 | 0 | 0 | 0 | 0.94759 | -0.12396
15 | 0 | 0 | 0 | 0 | 0.94758 | -0.12405
16 | 0 | 0 | 0 | 0 | 0.94758 | -0.12405
17 | 0 | 0 | 0 | 0 | 0.94758 | -0.12405
18 | 0.030707 | 0.021274 | 0.040334 | 0.063894 | 0.9402 | 45
19 | 0 | 0 | 0 | 0 | 0.94756 | -0.1244
2 | 0 | 0 | 0 | 0 | 0.94756 | -0.12431
3 | 0 | 0 | 0 | 0 | 0.94756 | -0.12431
4 | 0 | 0 | 0 | 0 | 0.94388 | -0.12903
5 | 0 | 0 | 0 | 0 | 0.94756 | -0.1244
6 | 0 | 0 | 0 | 0 | 0.94757 | -0.12422
7 | 0 | 0 | 0 | 0 | 0.94757 | -0.12414
8 | 0 | 0 | 0 | 0 | 0.94757 | -0.12414
9 | 0 | 0 | 0 | 0 | 0.94757 | -0.12414

## LLL_min_fault_10
name | pf_ikss_ka | pf_skss_mw | pf_rk_ohm | pf_xk_ohm | pf_vm_pu | pf_va_degree
0 | 0 | 0 | 0 | 0 | 0.89998 | -0.0010057
1 | 0 | 0 | 0 | 0 | 0.89769 | -0.1244
10 | 0 | 0 | 0 | 0 | 0.8977 | -0.12414
11 | 0 | 0 | 0 | 0 | 0.8977 | -0.12422
12 | 0 | 0 | 0 | 0 | 0.8977 | -0.12414
13 | 0 | 0 | 0 | 0 | 0.89771 | -0.12405
14 | 0 | 0 | 0 | 0 | 0.89771 | -0.12396
15 | 0 | 0 | 0 | 0 | 0.89771 | -0.12405
16 | 0 | 0 | 0 | 0 | 0.89771 | -0.12405
17 | 0 | 0 | 0 | 0 | 0.89771 | -0.12405
18 | 0.029091 | 0.020155 | 0.040334 | 0.063894 | 0.89071 | 45
19 | 0 | 0 | 0 | 0 | 0.89769 | -0.1244
2 | 0 | 0 | 0 | 0 | 0.89769 | -0.12431
3 | 0 | 0 | 0 | 0 | 0.89769 | -0.12431
4 | 0 | 0 | 0 | 0 | 0.89421 | -0.12903
5 | 0 | 0 | 0 | 0 | 0.89769 | -0.1244
6 | 0 | 0 | 0 | 0 | 0.8977 | -0.12422
7 | 0 | 0 | 0 | 0 | 0.8977 | -0.12414
8 | 0 | 0 | 0 | 0 | 0.8977 | -0.12414
9 | 0 | 0 | 0 | 0 | 0.8977 | -0.12414

## LL_max_6
name | pf_ikss_a_ka | pf_ikss_b_ka | pf_ikss_c_ka | pf_skss_a_mw | pf_skss_b_mw | pf_skss_c_mw | pf_rk0_ohm | pf_xk0_ohm | pf_rk1_ohm | pf_xk1_ohm | pf_rk2_ohm | pf_xk2_ohm | pf_vm_a_pu | pf_vm_b_pu | pf_vm_c_pu | pf_va_a_degree | pf_va_b_degree | pf_va_c_degree
0 | 0 | 0 | 0 | 0 | 0 | 0 | 0 | 0 | 0 | 0 | 0 | 0 | 1.0497 | 1.0476 | 1.0491 | 29.9384 | -90.0326 | 150.0515
1 | 0 | 0 | 0 | 0 | 0 | 0 | 0 | 0 | 0 | 0 | 0 | 0 | 1.0246 | 0.74133 | 0.94033 | 21.5844 | -96.497 | 157.512
10 | 0 | 0 | 0 | 0 | 0 | 0 | 0 | 0 | 0 | 0 | 0 | 0 | 1.0389 | 0.79827 | 0.95133 | 23.2617 | -96.0306 | 156.2228
11 | 0 | 0 | 0 | 0 | 0 | 0 | 0 | 0 | 0 | 0 | 0 | 0 | 1.0322 | 0.77532 | 0.94711 | 22.5937 | -96.1442 | 156.7219
12 | 0 | 0 | 0 | 0 | 0 | 0 | 0 | 0 | 0 | 0 | 0 | 0 | 1.0362 | 0.79232 | 0.95057 | 23.0927 | -95.9791 | 156.331
13 | 0 | 0 | 0 | 0 | 0 | 0 | 0 | 0 | 0 | 0 | 0 | 0 | 1.0402 | 0.80934 | 0.95408 | 23.5878 | -95.821 | 155.9431
14 | 0 | 0 | 0 | 0 | 0 | 0 | 0 | 0 | 0 | 0 | 0 | 0 | 1.0443 | 0.82635 | 0.95762 | 24.0791 | -95.6694 | 155.5579
15 | 0 | 0 | 0 | 0 | 0 | 0 | 0 | 0 | 0 | 0 | 0 | 0 | 1.0402 | 0.80934 | 0.95408 | 23.5878 | -95.821 | 155.9431
16 | 0 | 0 | 0 | 0 | 0 | 0 | 0 | 0 | 0 | 0 | 0 | 0 | 1.0402 | 0.80934 | 0.95408 | 23.5878 | -95.821 | 155.9431
17 | 0 | 0 | 0 | 0 | 0 | 0 | 0 | 0 | 0 | 0 | 0 | 0 | 1.0402 | 0.80934 | 0.95408 | 23.5878 | -95.821 | 155.9431
18 | 0 | 3.5225 | 3.5225 | 0 | 0.81349 | 0.81349 | 0.010008 | 0.075109 | 0.020732 | 0.055563 | 0.019346 | 0.056732 | 0.91426 | 0 | 0.91426 | 0.81154 | 0 | -179.1885
19 | 0 | 0 | 0 | 0 | 0 | 0 | 0 | 0 | 0 | 0 | 0 | 0 | 1.0246 | 0.74133 | 0.94033 | 21.5844 | -96.497 | 157.512
2 | 0 | 0 | 0 | 0 | 0 | 0 | 0 | 0 | 0 | 0 | 0 | 0 | 1.0292 | 0.7603 | 0.94394 | 22.1487 | -96.3337 | 157.079
3 | 0 | 0 | 0 | 0 | 0 | 0 | 0 | 0 | 0 | 0 | 0 | 0 | 1.0283 | 0.75832 | 0.9437 | 22.0909 | -96.3166 | 157.1155
4 | 0 | 0 | 0 | 0 | 0 | 0 | 0 | 0 | 0 | 0 | 0 | 0 | 0.96079 | 0.39383 | 0.90895 | 12.5291 | -96.9234 | 168.4154
5 | 0 | 0 | 0 | 0 | 0 | 0 | 0 | 0 | 0 | 0 | 0 | 0 | 1.0246 | 0.74133 | 0.94033 | 21.5844 | -96.497 | 157.512
6 | 0 | 0 | 0 | 0 | 0 | 0 | 0 | 0 | 0 | 0 | 0 | 0 | 1.034 | 0.77928 | 0.94761 | 22.7078 | -96.1785 | 156.6492
7 | 0 | 0 | 0 | 0 | 0 | 0 | 0 | 0 | 0 | 0 | 0 | 0 | 1.0389 | 0.79827 | 0.95133 | 23.2617 | -96.0306 | 156.2228
8 | 0 | 0 | 0 | 0 | 0 | 0 | 0 | 0 | 0 | 0 | 0 | 0 | 1.0389 | 0.79827 | 0.95133 | 23.2617 | -96.0306 | 156.2228
9 | 0 | 0 | 0 | 0 | 0 | 0 | 0 | 0 | 0 | 0 | 0 | 0 | 1.0389 | 0.79827 | 0.95133 | 23.2617 | -96.0306 | 156.2228

## LL_max_10
name | pf_ikss_a_ka | pf_ikss_b_ka | pf_ikss_c_ka | pf_skss_a_mw | pf_skss_b_mw | pf_skss_c_mw | pf_rk0_ohm | pf_xk0_ohm | pf_rk1_ohm | pf_xk1_ohm | pf_rk2_ohm | pf_xk2_ohm | pf_vm_a_pu | pf_vm_b_pu | pf_vm_c_pu | pf_va_a_degree | pf_va_b_degree | pf_va_c_degree
0 | 0 | 0 | 0 | 0 | 0 | 0 | 0 | 0 | 0 | 0 | 0 | 0 | 1.0997 | 1.0975 | 1.0991 | 29.9393 | -90.0316 | 150.051
1 | 0 | 0 | 0 | 0 | 0 | 0 | 0 | 0 | 0 | 0 | 0 | 0 | 1.0721 | 0.76569 | 0.98221 | 21.3022 | -96.7068 | 157.8109
10 | 0 | 0 | 0 | 0 | 0 | 0 | 0 | 0 | 0 | 0 | 0 | 0 | 1.0872 | 0.82497 | 0.99344 | 22.9716 | -96.2464 | 156.5222
11 | 0 | 0 | 0 | 0 | 0 | 0 | 0 | 0 | 0 | 0 | 0 | 0 | 1.0802 | 0.80122 | 0.98915 | 22.3109 | -96.3576 | 157.0183
12 | 0 | 0 | 0 | 0 | 0 | 0 | 0 | 0 | 0 | 0 | 0 | 0 | 1.0844 | 0.819 | 0.99269 | 22.8096 | -96.1944 | 156.6262
13 | 0 | 0 | 0 | 0 | 0 | 0 | 0 | 0 | 0 | 0 | 0 | 0 | 1.0887 | 0.83679 | 0.99628 | 23.3043 | -96.0381 | 156.2369
14 | 0 | 0 | 0 | 0 | 0 | 0 | 0 | 0 | 0 | 0 | 0 | 0 | 1.093 | 0.85458 | 0.99991 | 23.7952 | -95.8883 | 155.8504
15 | 0 | 0 | 0 | 0 | 0 | 0 | 0 | 0 | 0 | 0 | 0 | 0 | 1.0887 | 0.83679 | 0.99628 | 23.3043 | -96.0381 | 156.2369
16 | 0 | 0 | 0 | 0 | 0 | 0 | 0 | 0 | 0 | 0 | 0 | 0 | 1.0887 | 0.83679 | 0.99628 | 23.3043 | -96.0381 | 156.2369
17 | 0 | 0 | 0 | 0 | 0 | 0 | 0 | 0 | 0 | 0 | 0 | 0 | 1.0887 | 0.83679 | 0.99628 | 23.3043 | -96.0381 | 156.2369
18 | 0 | 3.6335 | 3.6335 | 0 | 0.83912 | 0.83912 | 0.010051 | 0.077568 | 0.020877 | 0.056503 | 0.019453 | 0.05768 | 0.95772 | 0 | 0.95772 | 0.81646 | 0 | -179.1835
19 | 0 | 0 | 0 | 0 | 0 | 0 | 0 | 0 | 0 | 0 | 0 | 0 | 1.0721 | 0.76569 | 0.98221 | 21.3022 | -96.7068 | 157.8109
2 | 0 | 0 | 0 | 0 | 0 | 0 | 0 | 0 | 0 | 0 | 0 | 0 | 1.0771 | 0.78544 | 0.9859 | 21.8638 | -96.5456 | 157.3781
3 | 0 | 0 | 0 | 0 | 0 | 0 | 0 | 0 | 0 | 0 | 0 | 0 | 1.0762 | 0.78345 | 0.98566 | 21.8085 | -96.5283 | 157.4132
4 | 0 | 0 | 0 | 0 | 0 | 0 | 0 | 0 | 0 | 0 | 0 | 0 | 1.0061 | 0.40624 | 0.95123 | 12.3514 | -97.1115 | 168.6067
5 | 0 | 0 | 0 | 0 | 0 | 0 | 0 | 0 | 0 | 0 | 0 | 0 | 1.0721 | 0.76569 | 0.98221 | 21.3022 | -96.7068 | 157.8109
6 | 0 | 0 | 0 | 0 | 0 | 0 | 0 | 0 | 0 | 0 | 0 | 0 | 1.0821 | 0.8052 | 0.98964 | 22.4203 | -96.3923 | 156.9485
7 | 0 | 0 | 0 | 0 | 0 | 0 | 0 | 0 | 0 | 0 | 0 | 0 | 1.0872 | 0.82497 | 0.99344 | 22.9716 | -96.2464 | 156.5222
8 | 0 | 0 | 0 | 0 | 0 | 0 | 0 | 0 | 0 | 0 | 0 | 0 | 1.0872 | 0.82497 | 0.99344 | 22.9716 | -96.2464 | 156.5222
9 | 0 | 0 | 0 | 0 | 0 | 0 | 0 | 0 | 0 | 0 | 0 | 0 | 1.0872 | 0.82497 | 0.99344 | 22.9716 | -96.2464 | 156.5222

## LL_max_fault_6
name | pf_ikss_a_ka | pf_ikss_b_ka | pf_ikss_c_ka | pf_skss_a_mw | pf_skss_b_mw | pf_skss_c_mw | pf_rk0_ohm | pf_xk0_ohm | pf_rk1_ohm | pf_xk1_ohm | pf_rk2_ohm | pf_xk2_ohm | pf_vm_a_pu | pf_vm_b_pu | pf_vm_c_pu | pf_va_a_degree | pf_va_b_degree | pf_va_c_degree
0 | 0 | 0 | 0 | 0 | 0 | 0 | 0 | 0 | 0 | 0 | 0 | 0 | 1.05 | 1.05 | 1.05 | 29.999 | -90.0014 | 150.0004
1 | 0 | 0 | 0 | 0 | 0 | 0 | 0 | 0 | 0 | 0 | 0 | 0 | 1.0505 | 1.0459 | 1.0474 | 29.8629 | -90.1895 | 150.0561
10 | 0 | 0 | 0 | 0 | 0 | 0 | 0 | 0 | 0 | 0 | 0 | 0 | 1.0506 | 1.0467 | 1.0477 | 29.8929 | -90.1674 | 150.045
11 | 0 | 0 | 0 | 0 | 0 | 0 | 0 | 0 | 0 | 0 | 0 | 0 | 1.0505 | 1.0464 | 1.0476 | 29.8806 | -90.1755 | 150.0494
12 | 0 | 0 | 0 | 0 | 0 | 0 | 0 | 0 | 0 | 0 | 0 | 0 | 1.0506 | 1.0466 | 1.0477 | 29.8895 | -90.1685 | 150.046
13 | 0 | 0 | 0 | 0 | 0 | 0 | 0 | 0 | 0 | 0 | 0 | 0 | 1.0506 | 1.0469 | 1.0478 | 29.8984 | -90.1615 | 150.0426
14 | 0 | 0 | 0 | 0 | 0 | 0 | 0 | 0 | 0 | 0 | 0 | 0 | 1.0506 | 1.0471 | 1.0479 | 29.9072 | -90.1545 | 150.0393
15 | 0 | 0 | 0 | 0 | 0 | 0 | 0 | 0 | 0 | 0 | 0 | 0 | 1.0506 | 1.0469 | 1.0478 | 29.8984 | -90.1615 | 150.0426
16 | 0 | 0 | 0 | 0 | 0 | 0 | 0 | 0 | 0 | 0 | 0 | 0 | 1.0506 | 1.0469 | 1.0478 | 29.8984 | -90.1615 | 150.0426
17 | 0 | 0 | 0 | 0 | 0 | 0 | 0 | 0 | 0 | 0 | 0 | 0 | 1.0506 | 1.0469 | 1.0478 | 29.8984 | -90.1615 | 150.0426
18 | 0 | 0.058504 | 0.058504 | 0 | 0.013511 | 0.013511 | 0.010008 | 0.075109 | 0.020732 | 0.055563 | 0.019346 | 0.056732 | 1.0494 | 1.0342 | 1.0427 | 29.5371 | -90.4076 | 150.2855
19 | 0 | 0 | 0 | 0 | 0 | 0 | 0 | 0 | 0 | 0 | 0 | 0 | 1.0505 | 1.0459 | 1.0474 | 29.8629 | -90.1895 | 150.0561
2 | 0 | 0 | 0 | 0 | 0 | 0 | 0 | 0 | 0 | 0 | 0 | 0 | 1.0505 | 1.0462 | 1.0475 | 29.8729 | -90.1821 | 150.0524
3 | 0 | 0 | 0 | 0 | 0 | 0 | 0 | 0 | 0 | 0 | 0 | 0 | 1.0505 | 1.0461 | 1.0475 | 29.8718 | -90.1825 | 150.0528
4 | 0 | 0 | 0 | 0 | 0 | 0 | 0 | 0 | 0 | 0 | 0 | 0 | 1.05 | 1.0404 | 1.0452 | 29.7119 | -90.2936 | 150.165
5 | 0 | 0 | 0 | 0 | 0 | 0 | 0 | 0 | 0 | 0 | 0 | 0 | 1.0505 | 1.0459 | 1.0474 | 29.8629 | -90.1895 | 150.0561
6 | 0 | 0 | 0 | 0 | 0 | 0 | 0 | 0 | 0 | 0 | 0 | 0 | 1.0506 | 1.0464 | 1.0476 | 29.8829 | -90.1747 | 150.0487
7 | 0 | 0 | 0 | 0 | 0 | 0 | 0 | 0 | 0 | 0 | 0 | 0 | 1.0506 | 1.0467 | 1.0477 | 29.8929 | -90.1674 | 150.045
8 | 0 | 0 | 0 | 0 | 0 | 0 | 0 | 0 | 0 | 0 | 0 | 0 | 1.0506 | 1.0467 | 1.0477 | 29.8929 | -90.1674 | 150.045
9 | 0 | 0 | 0 | 0 | 0 | 0 | 0 | 0 | 0 | 0 | 0 | 0 | 1.0506 | 1.0467 | 1.0477 | 29.8929 | -90.1674 | 150.045

## LL_max_fault_10
name | pf_ikss_a_ka | pf_ikss_b_ka | pf_ikss_c_ka | pf_skss_a_mw | pf_skss_b_mw | pf_skss_c_mw | pf_rk0_ohm | pf_xk0_ohm | pf_rk1_ohm | pf_xk1_ohm | pf_rk2_ohm | pf_xk2_ohm | pf_vm_a_pu | pf_vm_b_pu | pf_vm_c_pu | pf_va_a_degree | pf_va_b_degree | pf_va_c_degree
0 | 0 | 0 | 0 | 0 | 0 | 0 | 0 | 0 | 0 | 0 | 0 | 0 | 1.1 | 1.1 | 1.1 | 29.999 | -90.0014 | 150.0004
1 | 0 | 0 | 0 | 0 | 0 | 0 | 0 | 0 | 0 | 0 | 0 | 0 | 1.1006 | 1.0955 | 1.0971 | 29.8561 | -90.1986 | 150.059
10 | 0 | 0 | 0 | 0 | 0 | 0 | 0 | 0 | 0 | 0 | 0 | 0 | 1.1006 | 1.0964 | 1.0975 | 29.8864 | -90.1764 | 150.0477
11 | 0 | 0 | 0 | 0 | 0 | 0 | 0 | 0 | 0 | 0 | 0 | 0 | 1.1006 | 1.096 | 1.0973 | 29.8741 | -90.1845 | 150.0521
12 | 0 | 0 | 0 | 0 | 0 | 0 | 0 | 0 | 0 | 0 | 0 | 0 | 1.1006 | 1.0963 | 1.0974 | 29.8831 | -90.1775 | 150.0487
13 | 0 | 0 | 0 | 0 | 0 | 0 | 0 | 0 | 0 | 0 | 0 | 0 | 1.1006 | 1.0965 | 1.0976 | 29.8921 | -90.1705 | 150.0453
14 | 0 | 0 | 0 | 0 | 0 | 0 | 0 | 0 | 0 | 0 | 0 | 0 | 1.1006 | 1.0968 | 1.0977 | 29.9011 | -90.1634 | 150.0419
15 | 0 | 0 | 0 | 0 | 0 | 0 | 0 | 0 | 0 | 0 | 0 | 0 | 1.1006 | 1.0965 | 1.0976 | 29.8921 | -90.1705 | 150.0453
16 | 0 | 0 | 0 | 0 | 0 | 0 | 0 | 0 | 0 | 0 | 0 | 0 | 1.1006 | 1.0965 | 1.0976 | 29.8921 | -90.1705 | 150.0453
17 | 0 | 0 | 0 | 0 | 0 | 0 | 0 | 0 | 0 | 0 | 0 | 0 | 1.1006 | 1.0965 | 1.0976 | 29.8921 | -90.1705 | 150.0453
18 | 0 | 0.061277 | 0.061277 | 0 | 0.014151 | 0.014151 | 0.010051 | 0.077568 | 0.020877 | 0.056503 | 0.019453 | 0.05768 | 1.0994 | 1.0832 | 1.0923 | 29.5299 | -90.4167 | 150.2887
19 | 0 | 0 | 0 | 0 | 0 | 0 | 0 | 0 | 0 | 0 | 0 | 0 | 1.1006 | 1.0955 | 1.0971 | 29.8561 | -90.1986 | 150.059
2 | 0 | 0 | 0 | 0 | 0 | 0 | 0 | 0 | 0 | 0 | 0 | 0 | 1.1006 | 1.0958 | 1.0972 | 29.8662 | -90.1912 | 150.0552
3 | 0 | 0 | 0 | 0 | 0 | 0 | 0 | 0 | 0 | 0 | 0 | 0 | 1.1006 | 1.0957 | 1.0972 | 29.8651 | -90.1916 | 150.0556
4 | 0 | 0 | 0 | 0 | 0 | 0 | 0 | 0 | 0 | 0 | 0 | 0 | 1.1 | 1.0897 | 1.0948 | 29.7047 | -90.3028 | 150.1681
5 | 0 | 0 | 0 | 0 | 0 | 0 | 0 | 0 | 0 | 0 | 0 | 0 | 1.1006 | 1.0955 | 1.0971 | 29.8561 | -90.1986 | 150.059
6 | 0 | 0 | 0 | 0 | 0 | 0 | 0 | 0 | 0 | 0 | 0 | 0 | 1.1006 | 1.0961 | 1.0973 | 29.8763 | -90.1838 | 150.0515
7 | 0 | 0 | 0 | 0 | 0 | 0 | 0 | 0 | 0 | 0 | 0 | 0 | 1.1006 | 1.0964 | 1.0975 | 29.8864 | -90.1764 | 150.0477
8 | 0 | 0 | 0 | 0 | 0 | 0 | 0 | 0 | 0 | 0 | 0 | 0 | 1.1006 | 1.0964 | 1.0975 | 29.8864 | -90.1764 | 150.0477
9 | 0 | 0 | 0 | 0 | 0 | 0 | 0 | 0 | 0 | 0 | 0 | 0 | 1.1006 | 1.0964 | 1.0975 | 29.8864 | -90.1764 | 150.0477

## LL_min_6
name | pf_ikss_a_ka | pf_ikss_b_ka | pf_ikss_c_ka | pf_skss_a_mw | pf_skss_b_mw | pf_skss_c_mw | pf_rk0_ohm | pf_xk0_ohm | pf_rk1_ohm | pf_xk1_ohm | pf_rk2_ohm | pf_xk2_ohm | pf_vm_a_pu | pf_vm_b_pu | pf_vm_c_pu | pf_va_a_degree | pf_va_b_degree | pf_va_c_degree
0 | 0 | 0 | 0 | 0 | 0 | 0 | 0 | 0 | 0 | 0 | 0 | 0 | 0.94993 | 0.94777 | 0.94896 | 29.9249 | -90.0676 | 150.0417
1 | 0 | 0 | 0 | 0 | 0 | 0 | 0 | 0 | 0 | 0 | 0 | 0 | 0.9555 | 0.69595 | 0.82644 | 20.92 | -101.5665 | 155.6577
10 | 0 | 0 | 0 | 0 | 0 | 0 | 0 | 0 | 0 | 0 | 0 | 0 | 0.95607 | 0.69761 | 0.82671 | 20.972 | -101.5564 | 155.6185
11 | 0 | 0 | 0 | 0 | 0 | 0 | 0 | 0 | 0 | 0 | 0 | 0 | 0.95588 | 0.69705 | 0.82662 | 20.9546 | -101.5596 | 155.6317
12 | 0 | 0 | 0 | 0 | 0 | 0 | 0 | 0 | 0 | 0 | 0 | 0 | 0.95607 | 0.6976 | 0.82671 | 20.9719 | -101.5561 | 155.6186
13 | 0 | 0 | 0 | 0 | 0 | 0 | 0 | 0 | 0 | 0 | 0 | 0 | 0.95626 | 0.69815 | 0.8268 | 20.9893 | -101.5527 | 155.6056
14 | 0 | 0 | 0 | 0 | 0 | 0 | 0 | 0 | 0 | 0 | 0 | 0 | 0.95645 | 0.6987 | 0.82689 | 21.0066 | -101.5492 | 155.5926
15 | 0 | 0 | 0 | 0 | 0 | 0 | 0 | 0 | 0 | 0 | 0 | 0 | 0.95626 | 0.69815 | 0.8268 | 20.9893 | -101.5527 | 155.6056
16 | 0 | 0 | 0 | 0 | 0 | 0 | 0 | 0 | 0 | 0 | 0 | 0 | 0.95626 | 0.69815 | 0.8268 | 20.9893 | -101.5527 | 155.6056
17 | 0 | 0 | 0 | 0 | 0 | 0 | 0 | 0 | 0 | 0 | 0 | 0 | 0.95626 | 0.69815 | 0.8268 | 20.9893 | -101.5527 | 155.6056
18 | 0 | 2.5141 | 2.5141 | 0 | 0.58062 | 0.58062 | 0.020002 | 0.85187 | 0.040334 | 0.063894 | 0.040292 | 0.063951 | 0.82286 | 0 | 0.82286 | 0.024856 | 0 | -179.9751
19 | 0 | 0 | 0 | 0 | 0 | 0 | 0 | 0 | 0 | 0 | 0 | 0 | 0.9555 | 0.69595 | 0.82644 | 20.92 | -101.5665 | 155.6577
2 | 0 | 0 | 0 | 0 | 0 | 0 | 0 | 0 | 0 | 0 | 0 | 0 | 0.95569 | 0.6965 | 0.82653 | 20.9373 | -101.5631 | 155.6447
3 | 0 | 0 | 0 | 0 | 0 | 0 | 0 | 0 | 0 | 0 | 0 | 0 | 0.95569 | 0.6965 | 0.82653 | 20.9373 | -101.5631 | 155.6447
4 | 0 | 0 | 0 | 0 | 0 | 0 | 0 | 0 | 0 | 0 | 0 | 0 | 0.87477 | 0.34851 | 0.80605 | 11.2767 | -101.5933 | 167.7995
5 | 0 | 0 | 0 | 0 | 0 | 0 | 0 | 0 | 0 | 0 | 0 | 0 | 0.9555 | 0.69595 | 0.82644 | 20.92 | -101.5665 | 155.6577
6 | 0 | 0 | 0 | 0 | 0 | 0 | 0 | 0 | 0 | 0 | 0 | 0 | 0.95588 | 0.69706 | 0.82662 | 20.9547 | -101.5598 | 155.6316
7 | 0 | 0 | 0 | 0 | 0 | 0 | 0 | 0 | 0 | 0 | 0 | 0 | 0.95607 | 0.69761 | 0.82671 | 20.972 | -101.5564 | 155.6185
8 | 0 | 0 | 0 | 0 | 0 | 0 | 0 | 0 | 0 | 0 | 0 | 0 | 0.95607 | 0.69761 | 0.82671 | 20.972 | -101.5564 | 155.6185
9 | 0 | 0 | 0 | 0 | 0 | 0 | 0 | 0 | 0 | 0 | 0 | 0 | 0.95607 | 0.69761 | 0.82671 | 20.972 | -101.5564 | 155.6185

## LL_min_10
name | pf_ikss_a_ka | pf_ikss_b_ka | pf_ikss_c_ka | pf_skss_a_mw | pf_skss_b_mw | pf_skss_c_mw | pf_rk0_ohm | pf_xk0_ohm | pf_rk1_ohm | pf_xk1_ohm | pf_rk2_ohm | pf_xk2_ohm | pf_vm_a_pu | pf_vm_b_pu | pf_vm_c_pu | pf_va_a_degree | pf_va_b_degree | pf_va_c_degree
0 | 0 | 0 | 0 | 0 | 0 | 0 | 0 | 0 | 0 | 0 | 0 | 0 | 0.89993 | 0.89788 | 0.89901 | 29.9249 | -90.0676 | 150.0417
1 | 0 | 0 | 0 | 0 | 0 | 0 | 0 | 0 | 0 | 0 | 0 | 0 | 0.90521 | 0.65932 | 0.78294 | 20.92 | -101.5665 | 155.6577
10 | 0 | 0 | 0 | 0 | 0 | 0 | 0 | 0 | 0 | 0 | 0 | 0 | 0.90575 | 0.66089 | 0.7832 | 20.972 | -101.5564 | 155.6185
11 | 0 | 0 | 0 | 0 | 0 | 0 | 0 | 0 | 0 | 0 | 0 | 0 | 0.90557 | 0.66036 | 0.78311 | 20.9546 | -101.5596 | 155.6317
12 | 0 | 0 | 0 | 0 | 0 | 0 | 0 | 0 | 0 | 0 | 0 | 0 | 0.90575 | 0.66088 | 0.7832 | 20.9719 | -101.5561 | 155.6186
13 | 0 | 0 | 0 | 0 | 0 | 0 | 0 | 0 | 0 | 0 | 0 | 0 | 0.90593 | 0.6614 | 0.78329 | 20.9893 | -101.5527 | 155.6056
14 | 0 | 0 | 0 | 0 | 0 | 0 | 0 | 0 | 0 | 0 | 0 | 0 | 0.90611 | 0.66192 | 0.78337 | 21.0066 | -101.5492 | 155.5926
15 | 0 | 0 | 0 | 0 | 0 | 0 | 0 | 0 | 0 | 0 | 0 | 0 | 0.90593 | 0.6614 | 0.78329 | 20.9893 | -101.5527 | 155.6056
16 | 0 | 0 | 0 | 0 | 0 | 0 | 0 | 0 | 0 | 0 | 0 | 0 | 0.90593 | 0.6614 | 0.78329 | 20.9893 | -101.5527 | 155.6056
17 | 0 | 0 | 0 | 0 | 0 | 0 | 0 | 0 | 0 | 0 | 0 | 0 | 0.90593 | 0.6614 | 0.78329 | 20.9893 | -101.5527 | 155.6056
18 | 0 | 2.3818 | 2.3818 | 0 | 0.55006 | 0.55006 | 0.020002 | 0.85187 | 0.040334 | 0.063894 | 0.040292 | 0.063951 | 0.77956 | 0 | 0.77956 | 0.024856 | 0 | -179.9751
19 | 0 | 0 | 0 | 0 | 0 | 0 | 0 | 0 | 0 | 0 | 0 | 0 | 0.90521 | 0.65932 | 0.78294 | 20.92 | -101.5665 | 155.6577
2 | 0 | 0 | 0 | 0 | 0 | 0 | 0 | 0 | 0 | 0 | 0 | 0 | 0.90539 | 0.65985 | 0.78303 | 20.9373 | -101.5631 | 155.6447
3 | 0 | 0 | 0 | 0 | 0 | 0 | 0 | 0 | 0 | 0 | 0 | 0 | 0.90539 | 0.65984 | 0.78303 | 20.9373 | -101.5631 | 155.6447
4 | 0 | 0 | 0 | 0 | 0 | 0 | 0 | 0 | 0 | 0 | 0 | 0 | 0.82873 | 0.33017 | 0.76363 | 11.2767 | -101.5933 | 167.7995
5 | 0 | 0 | 0 | 0 | 0 | 0 | 0 | 0 | 0 | 0 | 0 | 0 | 0.90521 | 0.65932 | 0.78294 | 20.92 | -101.5665 | 155.6577
6 | 0 | 0 | 0 | 0 | 0 | 0 | 0 | 0 | 0 | 0 | 0 | 0 | 0.90557 | 0.66037 | 0.78311 | 20.9547 | -101.5598 | 155.6316
7 | 0 | 0 | 0 | 0 | 0 | 0 | 0 | 0 | 0 | 0 | 0 | 0 | 0.90575 | 0.66089 | 0.7832 | 20.972 | -101.5564 | 155.6185
8 | 0 | 0 | 0 | 0 | 0 | 0 | 0 | 0 | 0 | 0 | 0 | 0 | 0.90575 | 0.66089 | 0.7832 | 20.972 | -101.5564 | 155.6185
9 | 0 | 0 | 0 | 0 | 0 | 0 | 0 | 0 | 0 | 0 | 0 | 0 | 0.90575 | 0.66089 | 0.7832 | 20.972 | -101.5564 | 155.6185

## LL_min_fault_6
name | pf_ikss_a_ka | pf_ikss_b_ka | pf_ikss_c_ka | pf_skss_a_mw | pf_skss_b_mw | pf_skss_c_mw | pf_rk0_ohm | pf_xk0_ohm | pf_rk1_ohm | pf_xk1_ohm | pf_rk2_ohm | pf_xk2_ohm | pf_vm_a_pu | pf_vm_b_pu | pf_vm_c_pu | pf_va_a_degree | pf_va_b_degree | pf_va_c_degree
0 | 0 | 0 | 0 | 0 | 0 | 0 | 0 | 0 | 0 | 0 | 0 | 0 | 0.95 | 0.94996 | 0.94998 | 29.9984 | -90.002 | 150.0006
1 | 0 | 0 | 0 | 0 | 0 | 0 | 0 | 0 | 0 | 0 | 0 | 0 | 0.95056 | 0.94516 | 0.94702 | 29.8124 | -90.2466 | 150.0658
10 | 0 | 0 | 0 | 0 | 0 | 0 | 0 | 0 | 0 | 0 | 0 | 0 | 0.95057 | 0.94519 | 0.94703 | 29.8136 | -90.2464 | 150.0652
11 | 0 | 0 | 0 | 0 | 0 | 0 | 0 | 0 | 0 | 0 | 0 | 0 | 0.95056 | 0.94518 | 0.94703 | 29.8132 | -90.2464 | 150.0654
12 | 0 | 0 | 0 | 0 | 0 | 0 | 0 | 0 | 0 | 0 | 0 | 0 | 0.95057 | 0.94519 | 0.94703 | 29.8136 | -90.2464 | 150.0652
13 | 0 | 0 | 0 | 0 | 0 | 0 | 0 | 0 | 0 | 0 | 0 | 0 | 0.95057 | 0.9452 | 0.94704 | 29.8139 | -90.2463 | 150.065
14 | 0 | 0 | 0 | 0 | 0 | 0 | 0 | 0 | 0 | 0 | 0 | 0 | 0.95057 | 0.94522 | 0.94704 | 29.8143 | -90.2462 | 150.0648
15 | 0 | 0 | 0 | 0 | 0 | 0 | 0 | 0 | 0 | 0 | 0 | 0 | 0.95057 | 0.9452 | 0.94704 | 29.8139 | -90.2463 | 150.065
16 | 0 | 0 | 0 | 0 | 0 | 0 | 0 | 0 | 0 | 0 | 0 | 0 | 0.95057 | 0.9452 | 0.94704 | 29.8139 | -90.2463 | 150.065
17 | 0 | 0 | 0 | 0 | 0 | 0 | 0 | 0 | 0 | 0 | 0 | 0 | 0.95057 | 0.9452 | 0.94704 | 29.8139 | -90.2463 | 150.065
18 | 0 | 0.052642 | 0.052642 | 0 | 0.012157 | 0.012157 | 0.020002 | 0.85187 | 0.040334 | 0.063894 | 0.040292 | 0.063951 | 0.94706 | 0.93059 | 0.94331 | 29.4265 | -90.265 | 150.4459
19 | 0 | 0 | 0 | 0 | 0 | 0 | 0 | 0 | 0 | 0 | 0 | 0 | 0.95056 | 0.94516 | 0.94702 | 29.8124 | -90.2466 | 150.0658
2 | 0 | 0 | 0 | 0 | 0 | 0 | 0 | 0 | 0 | 0 | 0 | 0 | 0.95056 | 0.94517 | 0.94703 | 29.8128 | -90.2465 | 150.0656
3 | 0 | 0 | 0 | 0 | 0 | 0 | 0 | 0 | 0 | 0 | 0 | 0 | 0.95056 | 0.94517 | 0.94703 | 29.8128 | -90.2465 | 150.0656
4 | 0 | 0 | 0 | 0 | 0 | 0 | 0 | 0 | 0 | 0 | 0 | 0 | 0.94881 | 0.93789 | 0.94516 | 29.6201 | -90.2559 | 150.2552
5 | 0 | 0 | 0 | 0 | 0 | 0 | 0 | 0 | 0 | 0 | 0 | 0 | 0.95056 | 0.94516 | 0.94702 | 29.8124 | -90.2466 | 150.0658
6 | 0 | 0 | 0 | 0 | 0 | 0 | 0 | 0 | 0 | 0 | 0 | 0 | 0.95056 | 0.94518 | 0.94703 | 29.8132 | -90.2465 | 150.0654
7 | 0 | 0 | 0 | 0 | 0 | 0 | 0 | 0 | 0 | 0 | 0 | 0 | 0.95057 | 0.94519 | 0.94703 | 29.8136 | -90.2464 | 150.0652
8 | 0 | 0 | 0 | 0 | 0 | 0 | 0 | 0 | 0 | 0 | 0 | 0 | 0.95057 | 0.94519 | 0.94703 | 29.8136 | -90.2464 | 150.0652
9 | 0 | 0 | 0 | 0 | 0 | 0 | 0 | 0 | 0 | 0 | 0 | 0 | 0.95057 | 0.94519 | 0.94703 | 29.8136 | -90.2464 | 150.0652

## LL_min_fault_10
name | pf_ikss_a_ka | pf_ikss_b_ka | pf_ikss_c_ka | pf_skss_a_mw | pf_skss_b_mw | pf_skss_c_mw | pf_rk0_ohm | pf_xk0_ohm | pf_rk1_ohm | pf_xk1_ohm | pf_rk2_ohm | pf_xk2_ohm | pf_vm_a_pu | pf_vm_b_pu | pf_vm_c_pu | pf_va_a_degree | pf_va_b_degree | pf_va_c_degree
0 | 0 | 0 | 0 | 0 | 0 | 0 | 0 | 0 | 0 | 0 | 0 | 0 | 0.9 | 0.89996 | 0.89998 | 29.9984 | -90.002 | 150.0006
1 | 0 | 0 | 0 | 0 | 0 | 0 | 0 | 0 | 0 | 0 | 0 | 0 | 0.90053 | 0.89541 | 0.89718 | 29.8124 | -90.2466 | 150.0658
10 | 0 | 0 | 0 | 0 | 0 | 0 | 0 | 0 | 0 | 0 | 0 | 0 | 0.90054 | 0.89545 | 0.89719 | 29.8136 | -90.2464 | 150.0652
11 | 0 | 0 | 0 | 0 | 0 | 0 | 0 | 0 | 0 | 0 | 0 | 0 | 0.90053 | 0.89544 | 0.89719 | 29.8132 | -90.2464 | 150.0654
12 | 0 | 0 | 0 | 0 | 0 | 0 | 0 | 0 | 0 | 0 | 0 | 0 | 0.90054 | 0.89545 | 0.89719 | 29.8136 | -90.2464 | 150.0652
13 | 0 | 0 | 0 | 0 | 0 | 0 | 0 | 0 | 0 | 0 | 0 | 0 | 0.90054 | 0.89546 | 0.89719 | 29.8139 | -90.2463 | 150.065
14 | 0 | 0 | 0 | 0 | 0 | 0 | 0 | 0 | 0 | 0 | 0 | 0 | 0.90054 | 0.89547 | 0.89719 | 29.8143 | -90.2462 | 150.0648
15 | 0 | 0 | 0 | 0 | 0 | 0 | 0 | 0 | 0 | 0 | 0 | 0 | 0.90054 | 0.89546 | 0.89719 | 29.8139 | -90.2463 | 150.065
16 | 0 | 0 | 0 | 0 | 0 | 0 | 0 | 0 | 0 | 0 | 0 | 0 | 0.90054 | 0.89546 | 0.89719 | 29.8139 | -90.2463 | 150.065
17 | 0 | 0 | 0 | 0 | 0 | 0 | 0 | 0 | 0 | 0 | 0 | 0 | 0.90054 | 0.89546 | 0.89719 | 29.8139 | -90.2463 | 150.065
18 | 0 | 0.049871 | 0.049871 | 0 | 0.011517 | 0.011517 | 0.020002 | 0.85187 | 0.040334 | 0.063894 | 0.040292 | 0.063951 | 0.89722 | 0.88161 | 0.89366 | 29.4265 | -90.265 | 150.4459
19 | 0 | 0 | 0 | 0 | 0 | 0 | 0 | 0 | 0 | 0 | 0 | 0 | 0.90053 | 0.89541 | 0.89718 | 29.8124 | -90.2466 | 150.0658
2 | 0 | 0 | 0 | 0 | 0 | 0 | 0 | 0 | 0 | 0 | 0 | 0 | 0.90053 | 0.89542 | 0.89718 | 29.8128 | -90.2465 | 150.0656
3 | 0 | 0 | 0 | 0 | 0 | 0 | 0 | 0 | 0 | 0 | 0 | 0 | 0.90053 | 0.89542 | 0.89718 | 29.8128 | -90.2465 | 150.0656
4 | 0 | 0 | 0 | 0 | 0 | 0 | 0 | 0 | 0 | 0 | 0 | 0 | 0.89887 | 0.88852 | 0.89542 | 29.6201 | -90.2559 | 150.2552
5 | 0 | 0 | 0 | 0 | 0 | 0 | 0 | 0 | 0 | 0 | 0 | 0 | 0.90053 | 0.89541 | 0.89718 | 29.8124 | -90.2466 | 150.0658
6 | 0 | 0 | 0 | 0 | 0 | 0 | 0 | 0 | 0 | 0 | 0 | 0 | 0.90053 | 0.89544 | 0.89719 | 29.8132 | -90.2465 | 150.0654
7 | 0 | 0 | 0 | 0 | 0 | 0 | 0 | 0 | 0 | 0 | 0 | 0 | 0.90054 | 0.89545 | 0.89719 | 29.8136 | -90.2464 | 150.0652
8 | 0 | 0 | 0 | 0 | 0 | 0 | 0 | 0 | 0 | 0 | 0 | 0 | 0.90054 | 0.89545 | 0.89719 | 29.8136 | -90.2464 | 150.0652
9 | 0 | 0 | 0 | 0 | 0 | 0 | 0 | 0 | 0 | 0 | 0 | 0 | 0.90054 | 0.89545 | 0.89719 | 29.8136 | -90.2464 | 150.0652

## LG_max_6
name | pf_ikss_a_ka | pf_ikss_b_ka | pf_ikss_c_ka | pf_skss_a_mw | pf_skss_b_mw | pf_skss_c_mw | pf_rk0_ohm | pf_xk0_ohm | pf_rk1_ohm | pf_xk1_ohm | pf_rk2_ohm | pf_xk2_ohm | pf_vm_a_pu | pf_vm_b_pu | pf_vm_c_pu | pf_va_a_degree | pf_va_b_degree | pf_va_c_degree
0 | 0 | 0 | 0 | 0 | 0 | 0 | 0 | 0 | 0 | 0 | 0 | 0 | 1.0488 | 1.05 | 1.049 | 30.026 | -89.9975 | 149.9551
1 | 0 | 0 | 0 | 0 | 0 | 0 | 0 | 0 | 0 | 0 | 0 | 0 | 0.88722 | 1.0515 | 0.92792 | 33.9016 | -89.6723 | 143.1375
10 | 0 | 0 | 0 | 0 | 0 | 0 | 0 | 0 | 0 | 0 | 0 | 0 | 0.9103 | 1.0531 | 0.95562 | 32.8018 | -89.4955 | 144.1341
11 | 0 | 0 | 0 | 0 | 0 | 0 | 0 | 0 | 0 | 0 | 0 | 0 | 0.90131 | 1.0522 | 0.94407 | 33.2501 | -89.5778 | 143.7677
12 | 0 | 0 | 0 | 0 | 0 | 0 | 0 | 0 | 0 | 0 | 0 | 0 | 0.9084 | 1.0526 | 0.95218 | 32.932 | -89.5306 | 144.0748
13 | 0 | 0 | 0 | 0 | 0 | 0 | 0 | 0 | 0 | 0 | 0 | 0 | 0.91552 | 1.0529 | 0.96033 | 32.6188 | -89.4834 | 144.3766
14 | 0 | 0 | 0 | 0 | 0 | 0 | 0 | 0 | 0 | 0 | 0 | 0 | 0.92267 | 1.0532 | 0.9685 | 32.3105 | -89.4363 | 144.6734
15 | 0 | 0 | 0 | 0 | 0 | 0 | 0 | 0 | 0 | 0 | 0 | 0 | 0.91552 | 1.0529 | 0.96033 | 32.6188 | -89.4834 | 144.3766
16 | 0 | 0 | 0 | 0 | 0 | 0 | 0 | 0 | 0 | 0 | 0 | 0 | 0.91552 | 1.0529 | 0.96033 | 32.6188 | -89.4834 | 144.3766
17 | 0 | 0 | 0 | 0 | 0 | 0 | 0 | 0 | 0 | 0 | 0 | 0 | 0.91552 | 1.0529 | 0.96033 | 32.6188 | -89.4834 | 144.3766
18 | 3.7502 | 0 | 0 | 0.86606 | 0 | 0 | 0.010008 | 0.075109 | 0.020732 | 0.055563 | 0.019346 | 0.056732 | 0.67003 | 1.0542 | 0.59923 | 58.727 | -89.5174 | 126.5315
19 | 0 | 0 | 0 | 0 | 0 | 0 | 0 | 0 | 0 | 0 | 0 | 0 | 0.88722 | 1.0515 | 0.92792 | 33.9016 | -89.6723 | 143.1375
2 | 0 | 0 | 0 | 0 | 0 | 0 | 0 | 0 | 0 | 0 | 0 | 0 | 0.89488 | 1.052 | 0.93712 | 33.5287 | -89.6133 | 143.4763
3 | 0 | 0 | 0 | 0 | 0 | 0 | 0 | 0 | 0 | 0 | 0 | 0 | 0.89425 | 1.0519 | 0.93598 | 33.5733 | -89.6251 | 143.4553
4 | 0 | 0 | 0 | 0 | 0 | 0 | 0 | 0 | 0 | 0 | 0 | 0 | 0.76645 | 1.0542 | 0.7682 | 43.8018 | -89.5174 | 137.0255
5 | 0 | 0 | 0 | 0 | 0 | 0 | 0 | 0 | 0 | 0 | 0 | 0 | 0.88722 | 1.0515 | 0.92792 | 33.9016 | -89.6723 | 143.1375
6 | 0 | 0 | 0 | 0 | 0 | 0 | 0 | 0 | 0 | 0 | 0 | 0 | 0.90257 | 1.0526 | 0.94635 | 33.1622 | -89.5544 | 143.8084
7 | 0 | 0 | 0 | 0 | 0 | 0 | 0 | 0 | 0 | 0 | 0 | 0 | 0.9103 | 1.0531 | 0.95562 | 32.8018 | -89.4955 | 144.1341
8 | 0 | 0 | 0 | 0 | 0 | 0 | 0 | 0 | 0 | 0 | 0 | 0 | 0.9103 | 1.0531 | 0.95562 | 32.8018 | -89.4955 | 144.1341
9 | 0 | 0 | 0 | 0 | 0 | 0 | 0 | 0 | 0 | 0 | 0 | 0 | 0.9103 | 1.0531 | 0.95562 | 32.8018 | -89.4955 | 144.1341

## LG_max_10
name | pf_ikss_a_ka | pf_ikss_b_ka | pf_ikss_c_ka | pf_skss_a_mw | pf_skss_b_mw | pf_skss_c_mw | pf_rk0_ohm | pf_xk0_ohm | pf_rk1_ohm | pf_xk1_ohm | pf_rk2_ohm | pf_xk2_ohm | pf_vm_a_pu | pf_vm_b_pu | pf_vm_c_pu | pf_va_a_degree | pf_va_b_degree | pf_va_c_degree
0 | 0 | 0 | 0 | 0 | 0 | 0 | 0 | 0 | 0 | 0 | 0 | 0 | 1.0987 | 1.1 | 1.099 | 30.0258 | -89.9976 | 149.9562
1 | 0 | 0 | 0 | 0 | 0 | 0 | 0 | 0 | 0 | 0 | 0 | 0 | 0.92541 | 1.1017 | 0.96824 | 34.0758 | -89.6656 | 142.9675
10 | 0 | 0 | 0 | 0 | 0 | 0 | 0 | 0 | 0 | 0 | 0 | 0 | 0.9491 | 1.1033 | 0.99698 | 32.9718 | -89.49 | 143.9491
11 | 0 | 0 | 0 | 0 | 0 | 0 | 0 | 0 | 0 | 0 | 0 | 0 | 0.93992 | 1.1024 | 0.98508 | 33.4186 | -89.5708 | 143.5901
12 | 0 | 0 | 0 | 0 | 0 | 0 | 0 | 0 | 0 | 0 | 0 | 0 | 0.94723 | 1.1028 | 0.99354 | 33.0976 | -89.5234 | 143.8935
13 | 0 | 0 | 0 | 0 | 0 | 0 | 0 | 0 | 0 | 0 | 0 | 0 | 0.95456 | 1.1031 | 1.002 | 32.7816 | -89.4761 | 144.1918
14 | 0 | 0 | 0 | 0 | 0 | 0 | 0 | 0 | 0 | 0 | 0 | 0 | 0.96193 | 1.1035 | 1.0105 | 32.4703 | -89.4288 | 144.485
15 | 0 | 0 | 0 | 0 | 0 | 0 | 0 | 0 | 0 | 0 | 0 | 0 | 0.95456 | 1.1031 | 1.002 | 32.7816 | -89.4761 | 144.1918
16 | 0 | 0 | 0 | 0 | 0 | 0 | 0 | 0 | 0 | 0 | 0 | 0 | 0.95456 | 1.1031 | 1.002 | 32.7816 | -89.4761 | 144.1918
17 | 0 | 0 | 0 | 0 | 0 | 0 | 0 | 0 | 0 | 0 | 0 | 0 | 0.95456 | 1.1031 | 1.002 | 32.7816 | -89.4761 | 144.1918
18 | 3.844 | 0 | 0 | 0.88773 | 0 | 0 | 0.010051 | 0.077568 | 0.020877 | 0.056503 | 0.019453 | 0.05768 | 0.70405 | 1.1043 | 0.62976 | 58.4777 | -89.5174 | 126.818
19 | 0 | 0 | 0 | 0 | 0 | 0 | 0 | 0 | 0 | 0 | 0 | 0 | 0.92541 | 1.1017 | 0.96824 | 34.0758 | -89.6656 | 142.9675
2 | 0 | 0 | 0 | 0 | 0 | 0 | 0 | 0 | 0 | 0 | 0 | 0 | 0.93326 | 1.1022 | 0.97779 | 33.7016 | -89.607 | 143.3011
3 | 0 | 0 | 0 | 0 | 0 | 0 | 0 | 0 | 0 | 0 | 0 | 0 | 0.93265 | 1.102 | 0.97665 | 33.7446 | -89.6182 | 143.2815
4 | 0 | 0 | 0 | 0 | 0 | 0 | 0 | 0 | 0 | 0 | 0 | 0 | 0.80234 | 1.1043 | 0.80373 | 43.8711 | -89.5174 | 136.9892
5 | 0 | 0 | 0 | 0 | 0 | 0 | 0 | 0 | 0 | 0 | 0 | 0 | 0.92541 | 1.1017 | 0.96824 | 34.0758 | -89.6656 | 142.9675
6 | 0 | 0 | 0 | 0 | 0 | 0 | 0 | 0 | 0 | 0 | 0 | 0 | 0.94116 | 1.1027 | 0.98737 | 33.3336 | -89.5485 | 143.6282
7 | 0 | 0 | 0 | 0 | 0 | 0 | 0 | 0 | 0 | 0 | 0 | 0 | 0.9491 | 1.1033 | 0.99698 | 32.9718 | -89.49 | 143.9491
8 | 0 | 0 | 0 | 0 | 0 | 0 | 0 | 0 | 0 | 0 | 0 | 0 | 0.9491 | 1.1033 | 0.99698 | 32.9718 | -89.49 | 143.9491
9 | 0 | 0 | 0 | 0 | 0 | 0 | 0 | 0 | 0 | 0 | 0 | 0 | 0.9491 | 1.1033 | 0.99698 | 32.9718 | -89.49 | 143.9491

## LG_max_fault_6
name | pf_ikss_a_ka | pf_ikss_b_ka | pf_ikss_c_ka | pf_skss_a_mw | pf_skss_b_mw | pf_skss_c_mw | pf_rk0_ohm | pf_xk0_ohm | pf_rk1_ohm | pf_xk1_ohm | pf_rk2_ohm | pf_xk2_ohm | pf_vm_a_pu | pf_vm_b_pu | pf_vm_c_pu | pf_va_a_degree | pf_va_b_degree | pf_va_c_degree
0 | 0 | 0 | 0 | 0 | 0 | 0 | 0 | 0 | 0 | 0 | 0 | 0 | 1.05 | 1.05 | 1.05 | 29.9999 | -90 | 149.9994
1 | 0 | 0 | 0 | 0 | 0 | 0 | 0 | 0 | 0 | 0 | 0 | 0 | 1.0484 | 1.05 | 1.0495 | 29.9854 | -89.997 | 149.9207
10 | 0 | 0 | 0 | 0 | 0 | 0 | 0 | 0 | 0 | 0 | 0 | 0 | 1.0487 | 1.05 | 1.0497 | 29.9845 | -89.9953 | 149.9336
11 | 0 | 0 | 0 | 0 | 0 | 0 | 0 | 0 | 0 | 0 | 0 | 0 | 1.0486 | 1.05 | 1.0496 | 29.985 | -89.9961 | 149.9285
12 | 0 | 0 | 0 | 0 | 0 | 0 | 0 | 0 | 0 | 0 | 0 | 0 | 1.0487 | 1.05 | 1.0496 | 29.9848 | -89.9957 | 149.9324
13 | 0 | 0 | 0 | 0 | 0 | 0 | 0 | 0 | 0 | 0 | 0 | 0 | 1.0487 | 1.05 | 1.0497 | 29.9847 | -89.9952 | 149.9364
14 | 0 | 0 | 0 | 0 | 0 | 0 | 0 | 0 | 0 | 0 | 0 | 0 | 1.0488 | 1.05 | 1.0497 | 29.9845 | -89.9948 | 149.9403
15 | 0 | 0 | 0 | 0 | 0 | 0 | 0 | 0 | 0 | 0 | 0 | 0 | 1.0487 | 1.05 | 1.0497 | 29.9847 | -89.9952 | 149.9364
16 | 0 | 0 | 0 | 0 | 0 | 0 | 0 | 0 | 0 | 0 | 0 | 0 | 1.0487 | 1.05 | 1.0497 | 29.9847 | -89.9952 | 149.9364
17 | 0 | 0 | 0 | 0 | 0 | 0 | 0 | 0 | 0 | 0 | 0 | 0 | 1.0487 | 1.05 | 1.0497 | 29.9847 | -89.9952 | 149.9364
18 | 0.034023 | 0 | 0 | 0.0078573 | 0 | 0 | 0.010008 | 0.075109 | 0.020732 | 0.055563 | 0.019346 | 0.056732 | 1.0449 | 1.05 | 1.0471 | 30.0248 | -89.9952 | 149.7738
19 | 0 | 0 | 0 | 0 | 0 | 0 | 0 | 0 | 0 | 0 | 0 | 0 | 1.0484 | 1.05 | 1.0495 | 29.9854 | -89.997 | 149.9207
2 | 0 | 0 | 0 | 0 | 0 | 0 | 0 | 0 | 0 | 0 | 0 | 0 | 1.0485 | 1.05 | 1.0495 | 29.9851 | -89.9965 | 149.925
3 | 0 | 0 | 0 | 0 | 0 | 0 | 0 | 0 | 0 | 0 | 0 | 0 | 1.0485 | 1.05 | 1.0495 | 29.9852 | -89.9966 | 149.9246
4 | 0 | 0 | 0 | 0 | 0 | 0 | 0 | 0 | 0 | 0 | 0 | 0 | 1.0468 | 1.05 | 1.0484 | 30.0034 | -89.9952 | 149.8516
5 | 0 | 0 | 0 | 0 | 0 | 0 | 0 | 0 | 0 | 0 | 0 | 0 | 1.0484 | 1.05 | 1.0495 | 29.9854 | -89.997 | 149.9207
6 | 0 | 0 | 0 | 0 | 0 | 0 | 0 | 0 | 0 | 0 | 0 | 0 | 1.0486 | 1.05 | 1.0496 | 29.9848 | -89.9959 | 149.9293
7 | 0 | 0 | 0 | 0 | 0 | 0 | 0 | 0 | 0 | 0 | 0 | 0 | 1.0487 | 1.05 | 1.0497 | 29.9845 | -89.9953 | 149.9336
8 | 0 | 0 | 0 | 0 | 0 | 0 | 0 | 0 | 0 | 0 | 0 | 0 | 1.0487 | 1.05 | 1.0497 | 29.9845 | -89.9953 | 149.9336
9 | 0 | 0 | 0 | 0 | 0 | 0 | 0 | 0 | 0 | 0 | 0 | 0 | 1.0487 | 1.05 | 1.0497 | 29.9845 | -89.9953 | 149.9336

## LG_max_fault_10
name | pf_ikss_a_ka | pf_ikss_b_ka | pf_ikss_c_ka | pf_skss_a_mw | pf_skss_b_mw | pf_skss_c_mw | pf_rk0_ohm | pf_xk0_ohm | pf_rk1_ohm | pf_xk1_ohm | pf_rk2_ohm | pf_xk2_ohm | pf_vm_a_pu | pf_vm_b_pu | pf_vm_c_pu | pf_va_a_degree | pf_va_b_degree | pf_va_c_degree
0 | 0 | 0 | 0 | 0 | 0 | 0 | 0 | 0 | 0 | 0 | 0 | 0 | 1.1 | 1.1 | 1.1 | 29.9999 | -90 | 149.9994
1 | 0 | 0 | 0 | 0 | 0 | 0 | 0 | 0 | 0 | 0 | 0 | 0 | 1.0983 | 1.1 | 1.0994 | 29.9847 | -89.9969 | 149.9168
10 | 0 | 0 | 0 | 0 | 0 | 0 | 0 | 0 | 0 | 0 | 0 | 0 | 1.0986 | 1.1 | 1.0996 | 29.9838 | -89.9951 | 149.9298
11 | 0 | 0 | 0 | 0 | 0 | 0 | 0 | 0 | 0 | 0 | 0 | 0 | 1.0984 | 1.1 | 1.0995 | 29.9843 | -89.996 | 149.9247
12 | 0 | 0 | 0 | 0 | 0 | 0 | 0 | 0 | 0 | 0 | 0 | 0 | 1.0985 | 1.1 | 1.0996 | 29.9841 | -89.9955 | 149.9287
13 | 0 | 0 | 0 | 0 | 0 | 0 | 0 | 0 | 0 | 0 | 0 | 0 | 1.0986 | 1.1 | 1.0996 | 29.984 | -89.995 | 149.9327
14 | 0 | 0 | 0 | 0 | 0 | 0 | 0 | 0 | 0 | 0 | 0 | 0 | 1.0987 | 1.1 | 1.0997 | 29.9838 | -89.9946 | 149.9366
15 | 0 | 0 | 0 | 0 | 0 | 0 | 0 | 0 | 0 | 0 | 0 | 0 | 1.0986 | 1.1 | 1.0996 | 29.984 | -89.995 | 149.9327
16 | 0 | 0 | 0 | 0 | 0 | 0 | 0 | 0 | 0 | 0 | 0 | 0 | 1.0986 | 1.1 | 1.0996 | 29.984 | -89.995 | 149.9327
17 | 0 | 0 | 0 | 0 | 0 | 0 | 0 | 0 | 0 | 0 | 0 | 0 | 1.0986 | 1.1 | 1.0996 | 29.984 | -89.995 | 149.9327
18 | 0.035638 | 0 | 0 | 0.0082302 | 0 | 0 | 0.010051 | 0.077568 | 0.020877 | 0.056503 | 0.019453 | 0.05768 | 1.0946 | 1.1 | 1.097 | 30.0243 | -89.9951 | 149.7698
19 | 0 | 0 | 0 | 0 | 0 | 0 | 0 | 0 | 0 | 0 | 0 | 0 | 1.0983 | 1.1 | 1.0994 | 29.9847 | -89.9969 | 149.9168
2 | 0 | 0 | 0 | 0 | 0 | 0 | 0 | 0 | 0 | 0 | 0 | 0 | 1.0984 | 1.1 | 1.0995 | 29.9844 | -89.9963 | 149.9211
3 | 0 | 0 | 0 | 0 | 0 | 0 | 0 | 0 | 0 | 0 | 0 | 0 | 1.0984 | 1.1 | 1.0995 | 29.9845 | -89.9964 | 149.9208
4 | 0 | 0 | 0 | 0 | 0 | 0 | 0 | 0 | 0 | 0 | 0 | 0 | 1.0965 | 1.1 | 1.0983 | 30.0029 | -89.9951 | 149.8476
5 | 0 | 0 | 0 | 0 | 0 | 0 | 0 | 0 | 0 | 0 | 0 | 0 | 1.0983 | 1.1 | 1.0994 | 29.9847 | -89.9969 | 149.9168
6 | 0 | 0 | 0 | 0 | 0 | 0 | 0 | 0 | 0 | 0 | 0 | 0 | 1.0985 | 1.1 | 1.0996 | 29.9841 | -89.9957 | 149.9255
7 | 0 | 0 | 0 | 0 | 0 | 0 | 0 | 0 | 0 | 0 | 0 | 0 | 1.0986 | 1.1 | 1.0996 | 29.9838 | -89.9951 | 149.9298
8 | 0 | 0 | 0 | 0 | 0 | 0 | 0 | 0 | 0 | 0 | 0 | 0 | 1.0986 | 1.1 | 1.0996 | 29.9838 | -89.9951 | 149.9298
9 | 0 | 0 | 0 | 0 | 0 | 0 | 0 | 0 | 0 | 0 | 0 | 0 | 1.0986 | 1.1 | 1.0996 | 29.9838 | -89.9951 | 149.9298

## LG_min_6
name | pf_ikss_a_ka | pf_ikss_b_ka | pf_ikss_c_ka | pf_skss_a_mw | pf_skss_b_mw | pf_skss_c_mw | pf_rk0_ohm | pf_xk0_ohm | pf_rk1_ohm | pf_xk1_ohm | pf_rk2_ohm | pf_xk2_ohm | pf_vm_a_pu | pf_vm_b_pu | pf_vm_c_pu | pf_va_a_degree | pf_va_b_degree | pf_va_c_degree
0 | 0 | 0 | 0 | 0 | 0 | 0 | 0 | 0 | 0 | 0 | 0 | 0 | 0.94971 | 0.95 | 0.94971 | 30.01 | -90 | 149.9899
1 | 0 | 0 | 0 | 0 | 0 | 0 | 0 | 0 | 0 | 0 | 0 | 0 | 0.91501 | 0.95002 | 0.91586 | 31.2166 | -89.9976 | 148.7009
10 | 0 | 0 | 0 | 0 | 0 | 0 | 0 | 0 | 0 | 0 | 0 | 0 | 0.91511 | 0.95006 | 0.9161 | 31.2054 | -89.9963 | 148.6998
11 | 0 | 0 | 0 | 0 | 0 | 0 | 0 | 0 | 0 | 0 | 0 | 0 | 0.91508 | 0.95005 | 0.91602 | 31.2092 | -89.9967 | 148.7002
12 | 0 | 0 | 0 | 0 | 0 | 0 | 0 | 0 | 0 | 0 | 0 | 0 | 0.91511 | 0.95006 | 0.9161 | 31.2055 | -89.9963 | 148.6998
13 | 0 | 0 | 0 | 0 | 0 | 0 | 0 | 0 | 0 | 0 | 0 | 0 | 0.91514 | 0.95007 | 0.91618 | 31.2017 | -89.9958 | 148.6995
14 | 0 | 0 | 0 | 0 | 0 | 0 | 0 | 0 | 0 | 0 | 0 | 0 | 0.91517 | 0.95008 | 0.91626 | 31.198 | -89.9954 | 148.6991
15 | 0 | 0 | 0 | 0 | 0 | 0 | 0 | 0 | 0 | 0 | 0 | 0 | 0.91514 | 0.95007 | 0.91618 | 31.2017 | -89.9958 | 148.6995
16 | 0 | 0 | 0 | 0 | 0 | 0 | 0 | 0 | 0 | 0 | 0 | 0 | 0.91514 | 0.95007 | 0.91618 | 31.2017 | -89.9958 | 148.6995
17 | 0 | 0 | 0 | 0 | 0 | 0 | 0 | 0 | 0 | 0 | 0 | 0 | 0.91514 | 0.95007 | 0.91618 | 31.2017 | -89.9958 | 148.6995
18 | 0.66829 | 0 | 0 | 0.15434 | 0 | 0 | 0.020002 | 0.85187 | 0.040334 | 0.063894 | 0.040292 | 0.063951 | 0.88633 | 0.95005 | 0.82406 | 36.8144 | -89.9972 | 149.444
19 | 0 | 0 | 0 | 0 | 0 | 0 | 0 | 0 | 0 | 0 | 0 | 0 | 0.91501 | 0.95002 | 0.91586 | 31.2166 | -89.9976 | 148.7009
2 | 0 | 0 | 0 | 0 | 0 | 0 | 0 | 0 | 0 | 0 | 0 | 0 | 0.91504 | 0.95003 | 0.91594 | 31.2129 | -89.9971 | 148.7006
3 | 0 | 0 | 0 | 0 | 0 | 0 | 0 | 0 | 0 | 0 | 0 | 0 | 0.91504 | 0.95003 | 0.91594 | 31.2129 | -89.9971 | 148.7006
4 | 0 | 0 | 0 | 0 | 0 | 0 | 0 | 0 | 0 | 0 | 0 | 0 | 0.8996 | 0.95005 | 0.87002 | 33.9666 | -89.9972 | 149.0505
5 | 0 | 0 | 0 | 0 | 0 | 0 | 0 | 0 | 0 | 0 | 0 | 0 | 0.91501 | 0.95002 | 0.91586 | 31.2166 | -89.9976 | 148.7009
6 | 0 | 0 | 0 | 0 | 0 | 0 | 0 | 0 | 0 | 0 | 0 | 0 | 0.91508 | 0.95005 | 0.91602 | 31.2092 | -89.9967 | 148.7002
7 | 0 | 0 | 0 | 0 | 0 | 0 | 0 | 0 | 0 | 0 | 0 | 0 | 0.91511 | 0.95006 | 0.9161 | 31.2054 | -89.9963 | 148.6998
8 | 0 | 0 | 0 | 0 | 0 | 0 | 0 | 0 | 0 | 0 | 0 | 0 | 0.91511 | 0.95006 | 0.9161 | 31.2054 | -89.9963 | 148.6998
9 | 0 | 0 | 0 | 0 | 0 | 0 | 0 | 0 | 0 | 0 | 0 | 0 | 0.91511 | 0.95006 | 0.9161 | 31.2054 | -89.9963 | 148.6998

## LG_min_10
name | pf_ikss_a_ka | pf_ikss_b_ka | pf_ikss_c_ka | pf_skss_a_mw | pf_skss_b_mw | pf_skss_c_mw | pf_rk0_ohm | pf_xk0_ohm | pf_rk1_ohm | pf_xk1_ohm | pf_rk2_ohm | pf_xk2_ohm | pf_vm_a_pu | pf_vm_b_pu | pf_vm_c_pu | pf_va_a_degree | pf_va_b_degree | pf_va_c_degree
0 | 0 | 0 | 0 | 0 | 0 | 0 | 0 | 0 | 0 | 0 | 0 | 0 | 0.89973 | 0.9 | 0.89973 | 30.01 | -90 | 149.9899
1 | 0 | 0 | 0 | 0 | 0 | 0 | 0 | 0 | 0 | 0 | 0 | 0 | 0.86685 | 0.90002 | 0.86766 | 31.2166 | -89.9976 | 148.7009
10 | 0 | 0 | 0 | 0 | 0 | 0 | 0 | 0 | 0 | 0 | 0 | 0 | 0.86694 | 0.90005 | 0.86788 | 31.2054 | -89.9963 | 148.6998
11 | 0 | 0 | 0 | 0 | 0 | 0 | 0 | 0 | 0 | 0 | 0 | 0 | 0.86691 | 0.90004 | 0.86781 | 31.2092 | -89.9967 | 148.7002
12 | 0 | 0 | 0 | 0 | 0 | 0 | 0 | 0 | 0 | 0 | 0 | 0 | 0.86694 | 0.90005 | 0.86788 | 31.2055 | -89.9963 | 148.6998
13 | 0 | 0 | 0 | 0 | 0 | 0 | 0 | 0 | 0 | 0 | 0 | 0 | 0.86697 | 0.90006 | 0.86796 | 31.2017 | -89.9958 | 148.6995
14 | 0 | 0 | 0 | 0 | 0 | 0 | 0 | 0 | 0 | 0 | 0 | 0 | 0.867 | 0.90008 | 0.86803 | 31.198 | -89.9954 | 148.6991
15 | 0 | 0 | 0 | 0 | 0 | 0 | 0 | 0 | 0 | 0 | 0 | 0 | 0.86697 | 0.90006 | 0.86796 | 31.2017 | -89.9958 | 148.6995
16 | 0 | 0 | 0 | 0 | 0 | 0 | 0 | 0 | 0 | 0 | 0 | 0 | 0.86697 | 0.90006 | 0.86796 | 31.2017 | -89.9958 | 148.6995
17 | 0 | 0 | 0 | 0 | 0 | 0 | 0 | 0 | 0 | 0 | 0 | 0 | 0.86697 | 0.90006 | 0.86796 | 31.2017 | -89.9958 | 148.6995
18 | 0.63312 | 0 | 0 | 0.14621 | 0 | 0 | 0.020002 | 0.85187 | 0.040334 | 0.063894 | 0.040292 | 0.063951 | 0.83968 | 0.90005 | 0.78069 | 36.8144 | -89.9972 | 149.444
19 | 0 | 0 | 0 | 0 | 0 | 0 | 0 | 0 | 0 | 0 | 0 | 0 | 0.86685 | 0.90002 | 0.86766 | 31.2166 | -89.9976 | 148.7009
2 | 0 | 0 | 0 | 0 | 0 | 0 | 0 | 0 | 0 | 0 | 0 | 0 | 0.86688 | 0.90003 | 0.86773 | 31.2129 | -89.9971 | 148.7006
3 | 0 | 0 | 0 | 0 | 0 | 0 | 0 | 0 | 0 | 0 | 0 | 0 | 0.86688 | 0.90003 | 0.86773 | 31.2129 | -89.9971 | 148.7006
4 | 0 | 0 | 0 | 0 | 0 | 0 | 0 | 0 | 0 | 0 | 0 | 0 | 0.85226 | 0.90005 | 0.82423 | 33.9666 | -89.9972 | 149.0505
5 | 0 | 0 | 0 | 0 | 0 | 0 | 0 | 0 | 0 | 0 | 0 | 0 | 0.86685 | 0.90002 | 0.86766 | 31.2166 | -89.9976 | 148.7009
6 | 0 | 0 | 0 | 0 | 0 | 0 | 0 | 0 | 0 | 0 | 0 | 0 | 0.86691 | 0.90004 | 0.86781 | 31.2092 | -89.9967 | 148.7002
7 | 0 | 0 | 0 | 0 | 0 | 0 | 0 | 0 | 0 | 0 | 0 | 0 | 0.86694 | 0.90005 | 0.86788 | 31.2054 | -89.9963 | 148.6998
8 | 0 | 0 | 0 | 0 | 0 | 0 | 0 | 0 | 0 | 0 | 0 | 0 | 0.86694 | 0.90005 | 0.86788 | 31.2054 | -89.9963 | 148.6998
9 | 0 | 0 | 0 | 0 | 0 | 0 | 0 | 0 | 0 | 0 | 0 | 0 | 0.86694 | 0.90005 | 0.86788 | 31.2054 | -89.9963 | 148.6998

## LG_min_fault_6
name | pf_ikss_a_ka | pf_ikss_b_ka | pf_ikss_c_ka | pf_skss_a_mw | pf_skss_b_mw | pf_skss_c_mw | pf_rk0_ohm | pf_xk0_ohm | pf_rk1_ohm | pf_xk1_ohm | pf_rk2_ohm | pf_xk2_ohm | pf_vm_a_pu | pf_vm_b_pu | pf_vm_c_pu | pf_va_a_degree | pf_va_b_degree | pf_va_c_degree
0 | 0 | 0 | 0 | 0 | 0 | 0 | 0 | 0 | 0 | 0 | 0 | 0 | 0.94999 | 0.95 | 0.94999 | 29.9999 | -90 | 149.9992
1 | 0 | 0 | 0 | 0 | 0 | 0 | 0 | 0 | 0 | 0 | 0 | 0 | 0.94822 | 0.95 | 0.94935 | 29.9837 | -89.9999 | 149.8989
10 | 0 | 0 | 0 | 0 | 0 | 0 | 0 | 0 | 0 | 0 | 0 | 0 | 0.94823 | 0.95 | 0.94936 | 29.9835 | -89.9998 | 149.8992
11 | 0 | 0 | 0 | 0 | 0 | 0 | 0 | 0 | 0 | 0 | 0 | 0 | 0.94823 | 0.95 | 0.94935 | 29.9836 | -89.9998 | 149.8991
12 | 0 | 0 | 0 | 0 | 0 | 0 | 0 | 0 | 0 | 0 | 0 | 0 | 0.94823 | 0.95 | 0.94936 | 29.9835 | -89.9998 | 149.8992
13 | 0 | 0 | 0 | 0 | 0 | 0 | 0 | 0 | 0 | 0 | 0 | 0 | 0.94823 | 0.95 | 0.94936 | 29.9834 | -89.9997 | 149.8993
14 | 0 | 0 | 0 | 0 | 0 | 0 | 0 | 0 | 0 | 0 | 0 | 0 | 0.94823 | 0.95 | 0.94936 | 29.9833 | -89.9997 | 149.8994
15 | 0 | 0 | 0 | 0 | 0 | 0 | 0 | 0 | 0 | 0 | 0 | 0 | 0.94823 | 0.95 | 0.94936 | 29.9834 | -89.9997 | 149.8993
16 | 0 | 0 | 0 | 0 | 0 | 0 | 0 | 0 | 0 | 0 | 0 | 0 | 0.94823 | 0.95 | 0.94936 | 29.9834 | -89.9997 | 149.8993
17 | 0 | 0 | 0 | 0 | 0 | 0 | 0 | 0 | 0 | 0 | 0 | 0 | 0.94823 | 0.95 | 0.94936 | 29.9834 | -89.9997 | 149.8993
18 | 0.029936 | 0 | 0 | 0.0069135 | 0 | 0 | 0.020002 | 0.85187 | 0.040334 | 0.063894 | 0.040292 | 0.063951 | 0.94465 | 0.95 | 0.94575 | 30.1109 | -89.9998 | 149.7746
19 | 0 | 0 | 0 | 0 | 0 | 0 | 0 | 0 | 0 | 0 | 0 | 0 | 0.94822 | 0.95 | 0.94935 | 29.9837 | -89.9999 | 149.8989
2 | 0 | 0 | 0 | 0 | 0 | 0 | 0 | 0 | 0 | 0 | 0 | 0 | 0.94822 | 0.95 | 0.94935 | 29.9836 | -89.9998 | 149.899
3 | 0 | 0 | 0 | 0 | 0 | 0 | 0 | 0 | 0 | 0 | 0 | 0 | 0.94822 | 0.95 | 0.94935 | 29.9836 | -89.9998 | 149.899
4 | 0 | 0 | 0 | 0 | 0 | 0 | 0 | 0 | 0 | 0 | 0 | 0 | 0.94644 | 0.95 | 0.94755 | 30.0471 | -89.9998 | 149.8369
5 | 0 | 0 | 0 | 0 | 0 | 0 | 0 | 0 | 0 | 0 | 0 | 0 | 0.94822 | 0.95 | 0.94935 | 29.9837 | -89.9999 | 149.8989
6 | 0 | 0 | 0 | 0 | 0 | 0 | 0 | 0 | 0 | 0 | 0 | 0 | 0.94823 | 0.95 | 0.94935 | 29.9836 | -89.9998 | 149.8991
7 | 0 | 0 | 0 | 0 | 0 | 0 | 0 | 0 | 0 | 0 | 0 | 0 | 0.94823 | 0.95 | 0.94936 | 29.9835 | -89.9998 | 149.8992
8 | 0 | 0 | 0 | 0 | 0 | 0 | 0 | 0 | 0 | 0 | 0 | 0 | 0.94823 | 0.95 | 0.94936 | 29.9835 | -89.9998 | 149.8992
9 | 0 | 0 | 0 | 0 | 0 | 0 | 0 | 0 | 0 | 0 | 0 | 0 | 0.94823 | 0.95 | 0.94936 | 29.9835 | -89.9998 | 149.8992

## LG_min_fault_10
name | pf_ikss_a_ka | pf_ikss_b_ka | pf_ikss_c_ka | pf_skss_a_mw | pf_skss_b_mw | pf_skss_c_mw | pf_rk0_ohm | pf_xk0_ohm | pf_rk1_ohm | pf_xk1_ohm | pf_rk2_ohm | pf_xk2_ohm | pf_vm_a_pu | pf_vm_b_pu | pf_vm_c_pu | pf_va_a_degree | pf_va_b_degree | pf_va_c_degree
0 | 0 | 0 | 0 | 0 | 0 | 0 | 0 | 0 | 0 | 0 | 0 | 0 | 0.89999 | 0.9 | 0.89999 | 29.9999 | -90 | 149.9992
1 | 0 | 0 | 0 | 0 | 0 | 0 | 0 | 0 | 0 | 0 | 0 | 0 | 0.89831 | 0.9 | 0.89938 | 29.9837 | -89.9999 | 149.8989
10 | 0 | 0 | 0 | 0 | 0 | 0 | 0 | 0 | 0 | 0 | 0 | 0 | 0.89832 | 0.9 | 0.89939 | 29.9835 | -89.9998 | 149.8992
11 | 0 | 0 | 0 | 0 | 0 | 0 | 0 | 0 | 0 | 0 | 0 | 0 | 0.89832 | 0.9 | 0.89939 | 29.9836 | -89.9998 | 149.8991
12 | 0 | 0 | 0 | 0 | 0 | 0 | 0 | 0 | 0 | 0 | 0 | 0 | 0.89832 | 0.9 | 0.89939 | 29.9835 | -89.9998 | 149.8992
13 | 0 | 0 | 0 | 0 | 0 | 0 | 0 | 0 | 0 | 0 | 0 | 0 | 0.89832 | 0.9 | 0.89939 | 29.9834 | -89.9997 | 149.8993
14 | 0 | 0 | 0 | 0 | 0 | 0 | 0 | 0 | 0 | 0 | 0 | 0 | 0.89833 | 0.9 | 0.8994 | 29.9833 | -89.9997 | 149.8994
15 | 0 | 0 | 0 | 0 | 0 | 0 | 0 | 0 | 0 | 0 | 0 | 0 | 0.89832 | 0.9 | 0.89939 | 29.9834 | -89.9997 | 149.8993
16 | 0 | 0 | 0 | 0 | 0 | 0 | 0 | 0 | 0 | 0 | 0 | 0 | 0.89832 | 0.9 | 0.89939 | 29.9834 | -89.9997 | 149.8993
17 | 0 | 0 | 0 | 0 | 0 | 0 | 0 | 0 | 0 | 0 | 0 | 0 | 0.89832 | 0.9 | 0.89939 | 29.9834 | -89.9997 | 149.8993
18 | 0.028361 | 0 | 0 | 0.0065497 | 0 | 0 | 0.020002 | 0.85187 | 0.040334 | 0.063894 | 0.040292 | 0.063951 | 0.89493 | 0.9 | 0.89597 | 30.1109 | -89.9998 | 149.7746
19 | 0 | 0 | 0 | 0 | 0 | 0 | 0 | 0 | 0 | 0 | 0 | 0 | 0.89831 | 0.9 | 0.89938 | 29.9837 | -89.9999 | 149.8989
2 | 0 | 0 | 0 | 0 | 0 | 0 | 0 | 0 | 0 | 0 | 0 | 0 | 0.89832 | 0.9 | 0.89938 | 29.9836 | -89.9998 | 149.899
3 | 0 | 0 | 0 | 0 | 0 | 0 | 0 | 0 | 0 | 0 | 0 | 0 | 0.89832 | 0.9 | 0.89938 | 29.9836 | -89.9998 | 149.899
4 | 0 | 0 | 0 | 0 | 0 | 0 | 0 | 0 | 0 | 0 | 0 | 0 | 0.89662 | 0.9 | 0.89768 | 30.0471 | -89.9998 | 149.8369
5 | 0 | 0 | 0 | 0 | 0 | 0 | 0 | 0 | 0 | 0 | 0 | 0 | 0.89831 | 0.9 | 0.89938 | 29.9837 | -89.9999 | 149.8989
6 | 0 | 0 | 0 | 0 | 0 | 0 | 0 | 0 | 0 | 0 | 0 | 0 | 0.89832 | 0.9 | 0.89939 | 29.9836 | -89.9998 | 149.8991
7 | 0 | 0 | 0 | 0 | 0 | 0 | 0 | 0 | 0 | 0 | 0 | 0 | 0.89832 | 0.9 | 0.89939 | 29.9835 | -89.9998 | 149.8992
8 | 0 | 0 | 0 | 0 | 0 | 0 | 0 | 0 | 0 | 0 | 0 | 0 | 0.89832 | 0.9 | 0.89939 | 29.9835 | -89.9998 | 149.8992
9 | 0 | 0 | 0 | 0 | 0 | 0 | 0 | 0 | 0 | 0 | 0 | 0 | 0.89832 | 0.9 | 0.89939 | 29.9835 | -89.9998 | 149.8992

## LLG_max_6
name | pf_ikss_a_ka | pf_ikss_b_ka | pf_ikss_c_ka | pf_skss_a_mw | pf_skss_b_mw | pf_skss_c_mw | pf_rk0_ohm | pf_xk0_ohm | pf_rk1_ohm | pf_xk1_ohm | pf_rk2_ohm | pf_xk2_ohm | pf_vm_a_pu | pf_vm_b_pu | pf_vm_c_pu | pf_va_a_degree | pf_va_b_degree | pf_va_c_degree
0 | 0 | 0 | 0 | 0 | 0 | 0 | 0 | 0 | 0 | 0 | 0 | 0 | 1.0491 | 1.0476 | 1.0486 | 29.952 | -90.032 | 150.032
1 | 0 | 0 | 0 | 0 | 0 | 0 | 0 | 0 | 0 | 0 | 0 | 0 | 0.94663 | 0.7417 | 0.87229 | 22.8264 | -96.3866 | 154.9114
10 | 0 | 0 | 0 | 0 | 0 | 0 | 0 | 0 | 0 | 0 | 0 | 0 | 0.97303 | 0.79937 | 0.8986 | 24.2192 | -95.8012 | 153.8442
11 | 0 | 0 | 0 | 0 | 0 | 0 | 0 | 0 | 0 | 0 | 0 | 0 | 0.96168 | 0.77602 | 0.88814 | 23.6766 | -95.9678 | 154.2654
12 | 0 | 0 | 0 | 0 | 0 | 0 | 0 | 0 | 0 | 0 | 0 | 0 | 0.96929 | 0.7932 | 0.89611 | 24.0917 | -95.7721 | 153.951
13 | 0 | 0 | 0 | 0 | 0 | 0 | 0 | 0 | 0 | 0 | 0 | 0 | 0.97694 | 0.81038 | 0.9041 | 24.5004 | -95.5846 | 153.6422
14 | 0 | 0 | 0 | 0 | 0 | 0 | 0 | 0 | 0 | 0 | 0 | 0 | 0.98464 | 0.82758 | 0.91213 | 24.9027 | -95.4049 | 153.3387
15 | 0 | 0 | 0 | 0 | 0 | 0 | 0 | 0 | 0 | 0 | 0 | 0 | 0.97694 | 0.81038 | 0.9041 | 24.5004 | -95.5846 | 153.6422
16 | 0 | 0 | 0 | 0 | 0 | 0 | 0 | 0 | 0 | 0 | 0 | 0 | 0.97694 | 0.81038 | 0.9041 | 24.5004 | -95.5846 | 153.6422
17 | 0 | 0 | 0 | 0 | 0 | 0 | 0 | 0 | 0 | 0 | 0 | 0 | 0.97694 | 0.81038 | 0.9041 | 24.5004 | -95.5846 | 153.6422
18 | 0 | 3.7099 | 4.1482 | 0 | 0.85677 | 0.95799 | 0.010008 | 0.075109 | 0.020732 | 0.055563 | 0.019346 | 0.056732 | 0.65906 | 0 | 0.65906 | 4.2091 | 0 | -175.7909
19 | 0 | 0 | 0 | 0 | 0 | 0 | 0 | 0 | 0 | 0 | 0 | 0 | 0.94663 | 0.7417 | 0.87229 | 22.8264 | -96.3866 | 154.9114
2 | 0 | 0 | 0 | 0 | 0 | 0 | 0 | 0 | 0 | 0 | 0 | 0 | 0.95536 | 0.76092 | 0.88102 | 23.2992 | -96.1816 | 154.5486
3 | 0 | 0 | 0 | 0 | 0 | 0 | 0 | 0 | 0 | 0 | 0 | 0 | 0.95413 | 0.75886 | 0.8802 | 23.2548 | -96.1725 | 154.5855
4 | 0 | 0 | 0 | 0 | 0 | 0 | 0 | 0 | 0 | 0 | 0 | 0 | 0.80488 | 0.39464 | 0.7484 | 15.83 | -96.7053 | 166.6831
5 | 0 | 0 | 0 | 0 | 0 | 0 | 0 | 0 | 0 | 0 | 0 | 0 | 0.94663 | 0.7417 | 0.87229 | 22.8264 | -96.3866 | 154.9114
6 | 0 | 0 | 0 | 0 | 0 | 0 | 0 | 0 | 0 | 0 | 0 | 0 | 0.96416 | 0.78014 | 0.8898 | 23.7634 | -95.9867 | 154.1929
7 | 0 | 0 | 0 | 0 | 0 | 0 | 0 | 0 | 0 | 0 | 0 | 0 | 0.97303 | 0.79937 | 0.8986 | 24.2192 | -95.8012 | 153.8442
8 | 0 | 0 | 0 | 0 | 0 | 0 | 0 | 0 | 0 | 0 | 0 | 0 | 0.97303 | 0.79937 | 0.8986 | 24.2192 | -95.8012 | 153.8442
9 | 0 | 0 | 0 | 0 | 0 | 0 | 0 | 0 | 0 | 0 | 0 | 0 | 0.97303 | 0.79937 | 0.8986 | 24.2192 | -95.8012 | 153.8442

## LLG_max_10
name | pf_ikss_a_ka | pf_ikss_b_ka | pf_ikss_c_ka | pf_skss_a_mw | pf_skss_b_mw | pf_skss_c_mw | pf_rk0_ohm | pf_xk0_ohm | pf_rk1_ohm | pf_xk1_ohm | pf_rk2_ohm | pf_xk2_ohm | pf_vm_a_pu | pf_vm_b_pu | pf_vm_c_pu | pf_va_a_degree | pf_va_b_degree | pf_va_c_degree
0 | 0 | 0 | 0 | 0 | 0 | 0 | 0 | 0 | 0 | 0 | 0 | 0 | 1.0991 | 1.0975 | 1.0986 | 29.9526 | -90.0311 | 150.0321
1 | 0 | 0 | 0 | 0 | 0 | 0 | 0 | 0 | 0 | 0 | 0 | 0 | 0.98882 | 0.76608 | 0.909 | 22.573 | -96.5941 | 155.1885
10 | 0 | 0 | 0 | 0 | 0 | 0 | 0 | 0 | 0 | 0 | 0 | 0 | 1.0162 | 0.82614 | 0.93607 | 23.9652 | -96.0144 | 154.104
11 | 0 | 0 | 0 | 0 | 0 | 0 | 0 | 0 | 0 | 0 | 0 | 0 | 1.0045 | 0.80198 | 0.92537 | 23.4259 | -96.1783 | 154.5294
12 | 0 | 0 | 0 | 0 | 0 | 0 | 0 | 0 | 0 | 0 | 0 | 0 | 1.0125 | 0.81994 | 0.93359 | 23.8424 | -95.984 | 154.2085
13 | 0 | 0 | 0 | 0 | 0 | 0 | 0 | 0 | 0 | 0 | 0 | 0 | 1.0205 | 0.83791 | 0.94185 | 24.2524 | -95.7981 | 153.8932
14 | 0 | 0 | 0 | 0 | 0 | 0 | 0 | 0 | 0 | 0 | 0 | 0 | 1.0285 | 0.85589 | 0.95013 | 24.656 | -95.62 | 153.5834
15 | 0 | 0 | 0 | 0 | 0 | 0 | 0 | 0 | 0 | 0 | 0 | 0 | 1.0205 | 0.83791 | 0.94185 | 24.2524 | -95.7981 | 153.8932
16 | 0 | 0 | 0 | 0 | 0 | 0 | 0 | 0 | 0 | 0 | 0 | 0 | 1.0205 | 0.83791 | 0.94185 | 24.2524 | -95.7981 | 153.8932
17 | 0 | 0 | 0 | 0 | 0 | 0 | 0 | 0 | 0 | 0 | 0 | 0 | 1.0205 | 0.83791 | 0.94185 | 24.2524 | -95.7981 | 153.8932
18 | 0 | 3.8183 | 4.2687 | 0 | 0.8818 | 0.98582 | 0.010051 | 0.077568 | 0.020877 | 0.056503 | 0.019453 | 0.05768 | 0.69354 | 0 | 0.69354 | 4.1795 | 0 | -175.8205
19 | 0 | 0 | 0 | 0 | 0 | 0 | 0 | 0 | 0 | 0 | 0 | 0 | 0.98882 | 0.76608 | 0.909 | 22.573 | -96.5941 | 155.1885
2 | 0 | 0 | 0 | 0 | 0 | 0 | 0 | 0 | 0 | 0 | 0 | 0 | 0.99789 | 0.78609 | 0.91799 | 23.0456 | -96.391 | 154.8199
3 | 0 | 0 | 0 | 0 | 0 | 0 | 0 | 0 | 0 | 0 | 0 | 0 | 0.99665 | 0.78403 | 0.91717 | 23.0028 | -96.3814 | 154.856
4 | 0 | 0 | 0 | 0 | 0 | 0 | 0 | 0 | 0 | 0 | 0 | 0 | 0.843 | 0.40706 | 0.78332 | 15.6171 | -96.8945 | 166.9275
5 | 0 | 0 | 0 | 0 | 0 | 0 | 0 | 0 | 0 | 0 | 0 | 0 | 0.98882 | 0.76608 | 0.909 | 22.573 | -96.5941 | 155.1885
6 | 0 | 0 | 0 | 0 | 0 | 0 | 0 | 0 | 0 | 0 | 0 | 0 | 1.007 | 0.80611 | 0.92701 | 23.5096 | -96.198 | 154.4585
7 | 0 | 0 | 0 | 0 | 0 | 0 | 0 | 0 | 0 | 0 | 0 | 0 | 1.0162 | 0.82614 | 0.93607 | 23.9652 | -96.0144 | 154.104
8 | 0 | 0 | 0 | 0 | 0 | 0 | 0 | 0 | 0 | 0 | 0 | 0 | 1.0162 | 0.82614 | 0.93607 | 23.9652 | -96.0144 | 154.104
9 | 0 | 0 | 0 | 0 | 0 | 0 | 0 | 0 | 0 | 0 | 0 | 0 | 1.0162 | 0.82614 | 0.93607 | 23.9652 | -96.0144 | 154.104

## LLG_max_fault_6
name | pf_ikss_a_ka | pf_ikss_b_ka | pf_ikss_c_ka | pf_skss_a_mw | pf_skss_b_mw | pf_skss_c_mw | pf_rk0_ohm | pf_xk0_ohm | pf_rk1_ohm | pf_xk1_ohm | pf_rk2_ohm | pf_xk2_ohm | pf_vm_a_pu | pf_vm_b_pu | pf_vm_c_pu | pf_va_a_degree | pf_va_b_degree | pf_va_c_degree
0 | 0 | 0 | 0 | 0 | 0 | 0 | 0 | 0 | 0 | 0 | 0 | 0 | 1.05 | 1.05 | 1.05 | 29.9994 | -90.0007 | 149.9999
1 | 0 | 0 | 0 | 0 | 0 | 0 | 0 | 0 | 0 | 0 | 0 | 0 | 1.0495 | 1.0479 | 1.0484 | 29.9237 | -90.0942 | 149.9883
10 | 0 | 0 | 0 | 0 | 0 | 0 | 0 | 0 | 0 | 0 | 0 | 0 | 1.0496 | 1.0484 | 1.0487 | 29.9383 | -90.0821 | 149.9892
11 | 0 | 0 | 0 | 0 | 0 | 0 | 0 | 0 | 0 | 0 | 0 | 0 | 1.0496 | 1.0482 | 1.0486 | 29.9324 | -90.0867 | 149.9889
12 | 0 | 0 | 0 | 0 | 0 | 0 | 0 | 0 | 0 | 0 | 0 | 0 | 1.0496 | 1.0483 | 1.0486 | 29.9368 | -90.0829 | 149.9891
13 | 0 | 0 | 0 | 0 | 0 | 0 | 0 | 0 | 0 | 0 | 0 | 0 | 1.0497 | 1.0484 | 1.0487 | 29.9412 | -90.0792 | 149.9894
14 | 0 | 0 | 0 | 0 | 0 | 0 | 0 | 0 | 0 | 0 | 0 | 0 | 1.0497 | 1.0486 | 1.0488 | 29.9456 | -90.0754 | 149.9897
15 | 0 | 0 | 0 | 0 | 0 | 0 | 0 | 0 | 0 | 0 | 0 | 0 | 1.0497 | 1.0484 | 1.0487 | 29.9412 | -90.0792 | 149.9894
16 | 0 | 0 | 0 | 0 | 0 | 0 | 0 | 0 | 0 | 0 | 0 | 0 | 1.0497 | 1.0484 | 1.0487 | 29.9412 | -90.0792 | 149.9894
17 | 0 | 0 | 0 | 0 | 0 | 0 | 0 | 0 | 0 | 0 | 0 | 0 | 1.0497 | 1.0484 | 1.0487 | 29.9412 | -90.0792 | 149.9894
18 | 0 | 0.034001 | 0.034055 | 0 | 0.0078522 | 0.0078647 | 0.010008 | 0.075109 | 0.020732 | 0.055563 | 0.019346 | 0.056732 | 1.0471 | 1.0421 | 1.0449 | 29.7787 | -90.2029 | 150.0296
19 | 0 | 0 | 0 | 0 | 0 | 0 | 0 | 0 | 0 | 0 | 0 | 0 | 1.0495 | 1.0479 | 1.0484 | 29.9237 | -90.0942 | 149.9883
2 | 0 | 0 | 0 | 0 | 0 | 0 | 0 | 0 | 0 | 0 | 0 | 0 | 1.0495 | 1.0481 | 1.0485 | 29.9286 | -90.0902 | 149.9886
3 | 0 | 0 | 0 | 0 | 0 | 0 | 0 | 0 | 0 | 0 | 0 | 0 | 1.0495 | 1.048 | 1.0485 | 29.928 | -90.0904 | 149.9886
4 | 0 | 0 | 0 | 0 | 0 | 0 | 0 | 0 | 0 | 0 | 0 | 0 | 1.0484 | 1.0452 | 1.0468 | 29.8564 | -90.1458 | 150.0082
5 | 0 | 0 | 0 | 0 | 0 | 0 | 0 | 0 | 0 | 0 | 0 | 0 | 1.0495 | 1.0479 | 1.0484 | 29.9237 | -90.0942 | 149.9883
6 | 0 | 0 | 0 | 0 | 0 | 0 | 0 | 0 | 0 | 0 | 0 | 0 | 1.0496 | 1.0482 | 1.0486 | 29.9334 | -90.0862 | 149.9889
7 | 0 | 0 | 0 | 0 | 0 | 0 | 0 | 0 | 0 | 0 | 0 | 0 | 1.0496 | 1.0484 | 1.0487 | 29.9383 | -90.0821 | 149.9892
8 | 0 | 0 | 0 | 0 | 0 | 0 | 0 | 0 | 0 | 0 | 0 | 0 | 1.0496 | 1.0484 | 1.0487 | 29.9383 | -90.0821 | 149.9892
9 | 0 | 0 | 0 | 0 | 0 | 0 | 0 | 0 | 0 | 0 | 0 | 0 | 1.0496 | 1.0484 | 1.0487 | 29.9383 | -90.0821 | 149.9892

## LLG_max_fault_10
name | pf_ikss_a_ka | pf_ikss_b_ka | pf_ikss_c_ka | pf_skss_a_mw | pf_skss_b_mw | pf_skss_c_mw | pf_rk0_ohm | pf_xk0_ohm | pf_rk1_ohm | pf_xk1_ohm | pf_rk2_ohm | pf_xk2_ohm | pf_vm_a_pu | pf_vm_b_pu | pf_vm_c_pu | pf_va_a_degree | pf_va_b_degree | pf_va_c_degree
0 | 0 | 0 | 0 | 0 | 0 | 0 | 0 | 0 | 0 | 0 | 0 | 0 | 1.1 | 1.1 | 1.1 | 29.9994 | -90.0007 | 149.9999
1 | 0 | 0 | 0 | 0 | 0 | 0 | 0 | 0 | 0 | 0 | 0 | 0 | 1.0994 | 1.0977 | 1.0983 | 29.9199 | -90.0988 | 149.9878
10 | 0 | 0 | 0 | 0 | 0 | 0 | 0 | 0 | 0 | 0 | 0 | 0 | 1.0996 | 1.0982 | 1.0985 | 29.9347 | -90.0866 | 149.9887
11 | 0 | 0 | 0 | 0 | 0 | 0 | 0 | 0 | 0 | 0 | 0 | 0 | 1.0995 | 1.098 | 1.0984 | 29.9288 | -90.0912 | 149.9883
12 | 0 | 0 | 0 | 0 | 0 | 0 | 0 | 0 | 0 | 0 | 0 | 0 | 1.0996 | 1.0981 | 1.0985 | 29.9332 | -90.0874 | 149.9886
13 | 0 | 0 | 0 | 0 | 0 | 0 | 0 | 0 | 0 | 0 | 0 | 0 | 1.0996 | 1.0983 | 1.0986 | 29.9377 | -90.0836 | 149.9889
14 | 0 | 0 | 0 | 0 | 0 | 0 | 0 | 0 | 0 | 0 | 0 | 0 | 1.0997 | 1.0984 | 1.0987 | 29.9421 | -90.0798 | 149.9892
15 | 0 | 0 | 0 | 0 | 0 | 0 | 0 | 0 | 0 | 0 | 0 | 0 | 1.0996 | 1.0983 | 1.0986 | 29.9377 | -90.0836 | 149.9889
16 | 0 | 0 | 0 | 0 | 0 | 0 | 0 | 0 | 0 | 0 | 0 | 0 | 1.0996 | 1.0983 | 1.0986 | 29.9377 | -90.0836 | 149.9889
17 | 0 | 0 | 0 | 0 | 0 | 0 | 0 | 0 | 0 | 0 | 0 | 0 | 1.0996 | 1.0983 | 1.0986 | 29.9377 | -90.0836 | 149.9889
18 | 0 | 0.035614 | 0.035674 | 0 | 0.0082247 | 0.0082385 | 0.010051 | 0.077568 | 0.020877 | 0.056503 | 0.019453 | 0.05768 | 1.097 | 1.0916 | 1.0946 | 29.7748 | -90.2075 | 150.0292
19 | 0 | 0 | 0 | 0 | 0 | 0 | 0 | 0 | 0 | 0 | 0 | 0 | 1.0994 | 1.0977 | 1.0983 | 29.9199 | -90.0988 | 149.9878
2 | 0 | 0 | 0 | 0 | 0 | 0 | 0 | 0 | 0 | 0 | 0 | 0 | 1.0995 | 1.0979 | 1.0983 | 29.9249 | -90.0947 | 149.9881
3 | 0 | 0 | 0 | 0 | 0 | 0 | 0 | 0 | 0 | 0 | 0 | 0 | 1.0995 | 1.0978 | 1.0983 | 29.9244 | -90.095 | 149.9881
4 | 0 | 0 | 0 | 0 | 0 | 0 | 0 | 0 | 0 | 0 | 0 | 0 | 1.0983 | 1.0948 | 1.0965 | 29.8525 | -90.1504 | 150.0078
5 | 0 | 0 | 0 | 0 | 0 | 0 | 0 | 0 | 0 | 0 | 0 | 0 | 1.0994 | 1.0977 | 1.0983 | 29.9199 | -90.0988 | 149.9878
6 | 0 | 0 | 0 | 0 | 0 | 0 | 0 | 0 | 0 | 0 | 0 | 0 | 1.0995 | 1.098 | 1.0984 | 29.9298 | -90.0907 | 149.9884
7 | 0 | 0 | 0 | 0 | 0 | 0 | 0 | 0 | 0 | 0 | 0 | 0 | 1.0996 | 1.0982 | 1.0985 | 29.9347 | -90.0866 | 149.9887
8 | 0 | 0 | 0 | 0 | 0 | 0 | 0 | 0 | 0 | 0 | 0 | 0 | 1.0996 | 1.0982 | 1.0985 | 29.9347 | -90.0866 | 149.9887
9 | 0 | 0 | 0 | 0 | 0 | 0 | 0 | 0 | 0 | 0 | 0 | 0 | 1.0996 | 1.0982 | 1.0985 | 29.9347 | -90.0866 | 149.9887

## LLG_min_6
name | pf_ikss_a_ka | pf_ikss_b_ka | pf_ikss_c_ka | pf_skss_a_mw | pf_skss_b_mw | pf_skss_c_mw | pf_rk0_ohm | pf_xk0_ohm | pf_rk1_ohm | pf_xk1_ohm | pf_rk2_ohm | pf_xk2_ohm | pf_vm_a_pu | pf_vm_b_pu | pf_vm_c_pu | pf_va_a_degree | pf_va_b_degree | pf_va_c_degree
0 | 0 | 0 | 0 | 0 | 0 | 0 | 0 | 0 | 0 | 0 | 0 | 0 | 0.94985 | 0.94777 | 0.94887 | 29.9279 | -90.0675 | 150.0391
1 | 0 | 0 | 0 | 0 | 0 | 0 | 0 | 0 | 0 | 0 | 0 | 0 | 0.94521 | 0.69596 | 0.8161 | 21.1855 | -101.566 | 155.3607
10 | 0 | 0 | 0 | 0 | 0 | 0 | 0 | 0 | 0 | 0 | 0 | 0 | 0.94582 | 0.69762 | 0.81644 | 21.2352 | -101.5553 | 155.32
11 | 0 | 0 | 0 | 0 | 0 | 0 | 0 | 0 | 0 | 0 | 0 | 0 | 0.94562 | 0.69706 | 0.81633 | 21.2186 | -101.5587 | 155.3337
12 | 0 | 0 | 0 | 0 | 0 | 0 | 0 | 0 | 0 | 0 | 0 | 0 | 0.94582 | 0.69761 | 0.81644 | 21.2351 | -101.555 | 155.3201
13 | 0 | 0 | 0 | 0 | 0 | 0 | 0 | 0 | 0 | 0 | 0 | 0 | 0.94602 | 0.69816 | 0.81655 | 21.2516 | -101.5514 | 155.3066
14 | 0 | 0 | 0 | 0 | 0 | 0 | 0 | 0 | 0 | 0 | 0 | 0 | 0.94622 | 0.69872 | 0.81667 | 21.2681 | -101.5477 | 155.2931
15 | 0 | 0 | 0 | 0 | 0 | 0 | 0 | 0 | 0 | 0 | 0 | 0 | 0.94602 | 0.69816 | 0.81655 | 21.2516 | -101.5514 | 155.3066
16 | 0 | 0 | 0 | 0 | 0 | 0 | 0 | 0 | 0 | 0 | 0 | 0 | 0.94602 | 0.69816 | 0.81655 | 21.2516 | -101.5514 | 155.3066
17 | 0 | 0 | 0 | 0 | 0 | 0 | 0 | 0 | 0 | 0 | 0 | 0 | 0.94602 | 0.69816 | 0.81655 | 21.2516 | -101.5514 | 155.3066
18 | 0 | 2.4277 | 2.6111 | 0 | 0.56064 | 0.60301 | 0.020002 | 0.85187 | 0.040334 | 0.063894 | 0.040292 | 0.063951 | 0.79251 | 0 | 0.79251 | 1.2813 | 0 | -178.7187
19 | 0 | 0 | 0 | 0 | 0 | 0 | 0 | 0 | 0 | 0 | 0 | 0 | 0.94521 | 0.69596 | 0.8161 | 21.1855 | -101.566 | 155.3607
2 | 0 | 0 | 0 | 0 | 0 | 0 | 0 | 0 | 0 | 0 | 0 | 0 | 0.94542 | 0.69651 | 0.81621 | 21.2021 | -101.5624 | 155.3471
3 | 0 | 0 | 0 | 0 | 0 | 0 | 0 | 0 | 0 | 0 | 0 | 0 | 0.94542 | 0.69651 | 0.81621 | 21.202 | -101.5624 | 155.3472
4 | 0 | 0 | 0 | 0 | 0 | 0 | 0 | 0 | 0 | 0 | 0 | 0 | 0.85615 | 0.34852 | 0.78381 | 12.1321 | -101.5925 | 168.111
5 | 0 | 0 | 0 | 0 | 0 | 0 | 0 | 0 | 0 | 0 | 0 | 0 | 0.94521 | 0.69596 | 0.8161 | 21.1855 | -101.566 | 155.3607
6 | 0 | 0 | 0 | 0 | 0 | 0 | 0 | 0 | 0 | 0 | 0 | 0 | 0.94562 | 0.69706 | 0.81633 | 21.2186 | -101.5588 | 155.3336
7 | 0 | 0 | 0 | 0 | 0 | 0 | 0 | 0 | 0 | 0 | 0 | 0 | 0.94582 | 0.69762 | 0.81644 | 21.2352 | -101.5553 | 155.32
8 | 0 | 0 | 0 | 0 | 0 | 0 | 0 | 0 | 0 | 0 | 0 | 0 | 0.94582 | 0.69762 | 0.81644 | 21.2352 | -101.5553 | 155.32
9 | 0 | 0 | 0 | 0 | 0 | 0 | 0 | 0 | 0 | 0 | 0 | 0 | 0.94582 | 0.69762 | 0.81644 | 21.2352 | -101.5553 | 155.32

## LLG_min_10
name | pf_ikss_a_ka | pf_ikss_b_ka | pf_ikss_c_ka | pf_skss_a_mw | pf_skss_b_mw | pf_skss_c_mw | pf_rk0_ohm | pf_xk0_ohm | pf_rk1_ohm | pf_xk1_ohm | pf_rk2_ohm | pf_xk2_ohm | pf_vm_a_pu | pf_vm_b_pu | pf_vm_c_pu | pf_va_a_degree | pf_va_b_degree | pf_va_c_degree
0 | 0 | 0 | 0 | 0 | 0 | 0 | 0 | 0 | 0 | 0 | 0 | 0 | 0.89986 | 0.89788 | 0.89893 | 29.9279 | -90.0675 | 150.0391
1 | 0 | 0 | 0 | 0 | 0 | 0 | 0 | 0 | 0 | 0 | 0 | 0 | 0.89547 | 0.65933 | 0.77315 | 21.1855 | -101.566 | 155.3607
10 | 0 | 0 | 0 | 0 | 0 | 0 | 0 | 0 | 0 | 0 | 0 | 0 | 0.89604 | 0.6609 | 0.77347 | 21.2352 | -101.5553 | 155.32
11 | 0 | 0 | 0 | 0 | 0 | 0 | 0 | 0 | 0 | 0 | 0 | 0 | 0.89585 | 0.66037 | 0.77336 | 21.2186 | -101.5587 | 155.3337
12 | 0 | 0 | 0 | 0 | 0 | 0 | 0 | 0 | 0 | 0 | 0 | 0 | 0.89604 | 0.6609 | 0.77347 | 21.2351 | -101.555 | 155.3201
13 | 0 | 0 | 0 | 0 | 0 | 0 | 0 | 0 | 0 | 0 | 0 | 0 | 0.89623 | 0.66142 | 0.77358 | 21.2516 | -101.5514 | 155.3066
14 | 0 | 0 | 0 | 0 | 0 | 0 | 0 | 0 | 0 | 0 | 0 | 0 | 0.89642 | 0.66194 | 0.77368 | 21.2681 | -101.5477 | 155.2931
15 | 0 | 0 | 0 | 0 | 0 | 0 | 0 | 0 | 0 | 0 | 0 | 0 | 0.89623 | 0.66142 | 0.77358 | 21.2516 | -101.5514 | 155.3066
16 | 0 | 0 | 0 | 0 | 0 | 0 | 0 | 0 | 0 | 0 | 0 | 0 | 0.89623 | 0.66142 | 0.77358 | 21.2516 | -101.5514 | 155.3066
17 | 0 | 0 | 0 | 0 | 0 | 0 | 0 | 0 | 0 | 0 | 0 | 0 | 0.89623 | 0.66142 | 0.77358 | 21.2516 | -101.5514 | 155.3066
18 | 0 | 2.2999 | 2.4737 | 0 | 0.53114 | 0.57127 | 0.020002 | 0.85187 | 0.040334 | 0.063894 | 0.040292 | 0.063951 | 0.7508 | 0 | 0.7508 | 1.2813 | 0 | -178.7187
19 | 0 | 0 | 0 | 0 | 0 | 0 | 0 | 0 | 0 | 0 | 0 | 0 | 0.89547 | 0.65933 | 0.77315 | 21.1855 | -101.566 | 155.3607
2 | 0 | 0 | 0 | 0 | 0 | 0 | 0 | 0 | 0 | 0 | 0 | 0 | 0.89566 | 0.65985 | 0.77325 | 21.2021 | -101.5624 | 155.3471
3 | 0 | 0 | 0 | 0 | 0 | 0 | 0 | 0 | 0 | 0 | 0 | 0 | 0.89566 | 0.65985 | 0.77325 | 21.202 | -101.5624 | 155.3472
4 | 0 | 0 | 0 | 0 | 0 | 0 | 0 | 0 | 0 | 0 | 0 | 0 | 0.81109 | 0.33018 | 0.74255 | 12.1321 | -101.5925 | 168.111
5 | 0 | 0 | 0 | 0 | 0 | 0 | 0 | 0 | 0 | 0 | 0 | 0 | 0.89547 | 0.65933 | 0.77315 | 21.1855 | -101.566 | 155.3607
6 | 0 | 0 | 0 | 0 | 0 | 0 | 0 | 0 | 0 | 0 | 0 | 0 | 0.89585 | 0.66038 | 0.77336 | 21.2186 | -101.5588 | 155.3336
7 | 0 | 0 | 0 | 0 | 0 | 0 | 0 | 0 | 0 | 0 | 0 | 0 | 0.89604 | 0.6609 | 0.77347 | 21.2352 | -101.5553 | 155.32
8 | 0 | 0 | 0 | 0 | 0 | 0 | 0 | 0 | 0 | 0 | 0 | 0 | 0.89604 | 0.6609 | 0.77347 | 21.2352 | -101.5553 | 155.32
9 | 0 | 0 | 0 | 0 | 0 | 0 | 0 | 0 | 0 | 0 | 0 | 0 | 0.89604 | 0.6609 | 0.77347 | 21.2352 | -101.5553 | 155.32

## LLG_min_fault_6
name | pf_ikss_a_ka | pf_ikss_b_ka | pf_ikss_c_ka | pf_skss_a_mw | pf_skss_b_mw | pf_skss_c_mw | pf_rk0_ohm | pf_xk0_ohm | pf_rk1_ohm | pf_xk1_ohm | pf_rk2_ohm | pf_xk2_ohm | pf_vm_a_pu | pf_vm_b_pu | pf_vm_c_pu | pf_va_a_degree | pf_va_b_degree | pf_va_c_degree
0 | 0 | 0 | 0 | 0 | 0 | 0 | 0 | 0 | 0 | 0 | 0 | 0 | 0.94999 | 0.94998 | 0.94998 | 29.9992 | -90.001 | 149.9999
1 | 0 | 0 | 0 | 0 | 0 | 0 | 0 | 0 | 0 | 0 | 0 | 0 | 0.94941 | 0.94756 | 0.94816 | 29.8985 | -90.1245 | 149.9841
10 | 0 | 0 | 0 | 0 | 0 | 0 | 0 | 0 | 0 | 0 | 0 | 0 | 0.94942 | 0.94757 | 0.94816 | 29.899 | -90.1244 | 149.984
11 | 0 | 0 | 0 | 0 | 0 | 0 | 0 | 0 | 0 | 0 | 0 | 0 | 0.94942 | 0.94757 | 0.94816 | 29.8988 | -90.1244 | 149.984
12 | 0 | 0 | 0 | 0 | 0 | 0 | 0 | 0 | 0 | 0 | 0 | 0 | 0.94942 | 0.94757 | 0.94816 | 29.899 | -90.1244 | 149.984
13 | 0 | 0 | 0 | 0 | 0 | 0 | 0 | 0 | 0 | 0 | 0 | 0 | 0.94943 | 0.94758 | 0.94817 | 29.8991 | -90.1243 | 149.984
14 | 0 | 0 | 0 | 0 | 0 | 0 | 0 | 0 | 0 | 0 | 0 | 0 | 0.94943 | 0.94759 | 0.94817 | 29.8993 | -90.1243 | 149.9839
15 | 0 | 0 | 0 | 0 | 0 | 0 | 0 | 0 | 0 | 0 | 0 | 0 | 0.94943 | 0.94758 | 0.94817 | 29.8991 | -90.1243 | 149.984
16 | 0 | 0 | 0 | 0 | 0 | 0 | 0 | 0 | 0 | 0 | 0 | 0 | 0.94943 | 0.94758 | 0.94817 | 29.8991 | -90.1243 | 149.984
17 | 0 | 0 | 0 | 0 | 0 | 0 | 0 | 0 | 0 | 0 | 0 | 0 | 0.94943 | 0.94758 | 0.94817 | 29.8991 | -90.1243 | 149.984
18 | 0 | 0.02968 | 0.030974 | 0 | 0.0068542 | 0.0071531 | 0.020002 | 0.85187 | 0.040334 | 0.063894 | 0.040292 | 0.063951 | 0.94592 | 0.9402 | 0.94448 | 29.7676 | -90.1338 | 150.1176
19 | 0 | 0 | 0 | 0 | 0 | 0 | 0 | 0 | 0 | 0 | 0 | 0 | 0.94941 | 0.94756 | 0.94816 | 29.8985 | -90.1245 | 149.9841
2 | 0 | 0 | 0 | 0 | 0 | 0 | 0 | 0 | 0 | 0 | 0 | 0 | 0.94942 | 0.94756 | 0.94816 | 29.8987 | -90.1245 | 149.9841
3 | 0 | 0 | 0 | 0 | 0 | 0 | 0 | 0 | 0 | 0 | 0 | 0 | 0.94942 | 0.94756 | 0.94816 | 29.8987 | -90.1245 | 149.9841
4 | 0 | 0 | 0 | 0 | 0 | 0 | 0 | 0 | 0 | 0 | 0 | 0 | 0.94767 | 0.94388 | 0.94632 | 29.8333 | -90.1292 | 150.0506
5 | 0 | 0 | 0 | 0 | 0 | 0 | 0 | 0 | 0 | 0 | 0 | 0 | 0.94941 | 0.94756 | 0.94816 | 29.8985 | -90.1245 | 149.9841
6 | 0 | 0 | 0 | 0 | 0 | 0 | 0 | 0 | 0 | 0 | 0 | 0 | 0.94942 | 0.94757 | 0.94816 | 29.8988 | -90.1244 | 149.984
7 | 0 | 0 | 0 | 0 | 0 | 0 | 0 | 0 | 0 | 0 | 0 | 0 | 0.94942 | 0.94757 | 0.94816 | 29.899 | -90.1244 | 149.984
8 | 0 | 0 | 0 | 0 | 0 | 0 | 0 | 0 | 0 | 0 | 0 | 0 | 0.94942 | 0.94757 | 0.94816 | 29.899 | -90.1244 | 149.984
9 | 0 | 0 | 0 | 0 | 0 | 0 | 0 | 0 | 0 | 0 | 0 | 0 | 0.94942 | 0.94757 | 0.94816 | 29.899 | -90.1244 | 149.984

## LLG_min_fault_10
name | pf_ikss_a_ka | pf_ikss_b_ka | pf_ikss_c_ka | pf_skss_a_mw | pf_skss_b_mw | pf_skss_c_mw | pf_rk0_ohm | pf_xk0_ohm | pf_rk1_ohm | pf_xk1_ohm | pf_rk2_ohm | pf_xk2_ohm | pf_vm_a_pu | pf_vm_b_pu | pf_vm_c_pu | pf_va_a_degree | pf_va_b_degree | pf_va_c_degree
0 | 0 | 0 | 0 | 0 | 0 | 0 | 0 | 0 | 0 | 0 | 0 | 0 | 0.9 | 0.89998 | 0.89999 | 29.9992 | -90.001 | 149.9999
1 | 0 | 0 | 0 | 0 | 0 | 0 | 0 | 0 | 0 | 0 | 0 | 0 | 0.89944 | 0.89769 | 0.89825 | 29.8985 | -90.1245 | 149.9841
10 | 0 | 0 | 0 | 0 | 0 | 0 | 0 | 0 | 0 | 0 | 0 | 0 | 0.89945 | 0.8977 | 0.89826 | 29.899 | -90.1244 | 149.984
11 | 0 | 0 | 0 | 0 | 0 | 0 | 0 | 0 | 0 | 0 | 0 | 0 | 0.89945 | 0.8977 | 0.89826 | 29.8988 | -90.1244 | 149.984
12 | 0 | 0 | 0 | 0 | 0 | 0 | 0 | 0 | 0 | 0 | 0 | 0 | 0.89945 | 0.8977 | 0.89826 | 29.899 | -90.1244 | 149.984
13 | 0 | 0 | 0 | 0 | 0 | 0 | 0 | 0 | 0 | 0 | 0 | 0 | 0.89946 | 0.89771 | 0.89826 | 29.8991 | -90.1243 | 149.984
14 | 0 | 0 | 0 | 0 | 0 | 0 | 0 | 0 | 0 | 0 | 0 | 0 | 0.89946 | 0.89771 | 0.89827 | 29.8993 | -90.1243 | 149.9839
15 | 0 | 0 | 0 | 0 | 0 | 0 | 0 | 0 | 0 | 0 | 0 | 0 | 0.89946 | 0.89771 | 0.89826 | 29.8991 | -90.1243 | 149.984
16 | 0 | 0 | 0 | 0 | 0 | 0 | 0 | 0 | 0 | 0 | 0 | 0 | 0.89946 | 0.89771 | 0.89826 | 29.8991 | -90.1243 | 149.984
17 | 0 | 0 | 0 | 0 | 0 | 0 | 0 | 0 | 0 | 0 | 0 | 0 | 0.89946 | 0.89771 | 0.89826 | 29.8991 | -90.1243 | 149.984
18 | 0 | 0.028118 | 0.029344 | 0 | 0.0064935 | 0.0067766 | 0.020002 | 0.85187 | 0.040334 | 0.063894 | 0.040292 | 0.063951 | 0.89614 | 0.89071 | 0.89477 | 29.7676 | -90.1338 | 150.1176
19 | 0 | 0 | 0 | 0 | 0 | 0 | 0 | 0 | 0 | 0 | 0 | 0 | 0.89944 | 0.89769 | 0.89825 | 29.8985 | -90.1245 | 149.9841
2 | 0 | 0 | 0 | 0 | 0 | 0 | 0 | 0 | 0 | 0 | 0 | 0 | 0.89945 | 0.89769 | 0.89826 | 29.8987 | -90.1245 | 149.9841
3 | 0 | 0 | 0 | 0 | 0 | 0 | 0 | 0 | 0 | 0 | 0 | 0 | 0.89945 | 0.89769 | 0.89826 | 29.8987 | -90.1245 | 149.9841
4 | 0 | 0 | 0 | 0 | 0 | 0 | 0 | 0 | 0 | 0 | 0 | 0 | 0.89779 | 0.89421 | 0.89651 | 29.8333 | -90.1292 | 150.0506
5 | 0 | 0 | 0 | 0 | 0 | 0 | 0 | 0 | 0 | 0 | 0 | 0 | 0.89944 | 0.89769 | 0.89825 | 29.8985 | -90.1245 | 149.9841
6 | 0 | 0 | 0 | 0 | 0 | 0 | 0 | 0 | 0 | 0 | 0 | 0 | 0.89945 | 0.8977 | 0.89826 | 29.8988 | -90.1244 | 149.984
7 | 0 | 0 | 0 | 0 | 0 | 0 | 0 | 0 | 0 | 0 | 0 | 0 | 0.89945 | 0.8977 | 0.89826 | 29.899 | -90.1244 | 149.984
8 | 0 | 0 | 0 | 0 | 0 | 0 | 0 | 0 | 0 | 0 | 0 | 0 | 0.89945 | 0.8977 | 0.89826 | 29.899 | -90.1244 | 149.984
9 | 0 | 0 | 0 | 0 | 0 | 0 | 0 | 0 | 0 | 0 | 0 | 0 | 0.89945 | 0.8977 | 0.89826 | 29.899 | -90.1244 | 149.984