## LLL_max_6
name | pf_ikss_ka | pf_skss_mw | pf_rk_ohm | pf_xk_ohm | pf_vm_pu | pf_va_degree
0 | 0 | 0 | 0 | 0 | 1.0484 | -0.025606
1 | 0 | 0 | 0 | 0 | 0.84302 | -4.4479
10 | 0 | 0 | 0 | 0 | 0 | 0
11 | 0 | 0 | 0 | 0 | 0.84302 | -4.4479
12 | 0 | 0 | 0 | 0 | 0.84302 | -4.4479
13 | 0 | 0 | 0 | 0 | 0.84302 | -4.4479
14 | 0 | 0 | 0 | 0 | 0.84302 | -4.4479
15 | 0 | 0 | 0 | 0 | 0.84302 | -4.4479
16 | 0 | 0 | 0 | 0 | 0.84302 | -4.4479
17 | 0 | 0 | 0 | 0 | 0.84302 | -4.4479
18 | 0 | 0 | 0 | 0 | 0.84302 | -4.4479
19 | 0 | 0 | 0 | 0 | 0.84302 | -4.4479
2 | 0 | 0 | 0 | 0 | 0.63226 | -4.4479
3 | 0 | 0 | 0 | 0 | 0.84302 | -4.4479
4 | 0 | 0 | 0 | 0 | 0.84302 | -4.4479
5 | 0 | 0 | 0 | 0 | 0.84302 | -4.4479
6 | 0 | 0 | 0 | 0 | 0.42151 | -4.4479
7 | 0 | 0 | 0 | 0 | 0.21075 | -4.4479
8 | 2.1767 | 1.508 | 0.041943 | 0.10321 | 0 | 67.8829
9 | 0 | 0 | 0 | 0 | 0 | 0

## LLL_max_10
name | pf_ikss_ka | pf_skss_mw | pf_rk_ohm | pf_xk_ohm | pf_vm_pu | pf_va_degree
0 | 0 | 0 | 0 | 0 | 1.0983 | -0.025115
1 | 0 | 0 | 0 | 0 | 0.87491 | -4.615
10 | 0 | 0 | 0 | 0 | 0 | 0
11 | 0 | 0 | 0 | 0 | 0.87491 | -4.615
12 | 0 | 0 | 0 | 0 | 0.87491 | -4.615
13 | 0 | 0 | 0 | 0 | 0.87491 | -4.615
14 | 0 | 0 | 0 | 0 | 0.87491 | -4.615
15 | 0 | 0 | 0 | 0 | 0.87491 | -4.615
16 | 0 | 0 | 0 | 0 | 0.87491 | -4.615
17 | 0 | 0 | 0 | 0 | 0.87491 | -4.615
18 | 0 | 0 | 0 | 0 | 0.87491 | -4.615
19 | 0 | 0 | 0 | 0 | 0.87491 | -4.615
2 | 0 | 0 | 0 | 0 | 0.65618 | -4.615
3 | 0 | 0 | 0 | 0 | 0.87491 | -4.615
4 | 0 | 0 | 0 | 0 | 0.87491 | -4.615
5 | 0 | 0 | 0 | 0 | 0.87491 | -4.615
6 | 0 | 0 | 0 | 0 | 0.43745 | -4.615
7 | 0 | 0 | 0 | 0 | 0.21873 | -4.615
8 | 2.259 | 1.5651 | 0.042035 | 0.1043 | 0 | 68.05
9 | 0 | 0 | 0 | 0 | 0 | 0

## LLL_max_fault_6
name | pf_ikss_ka | pf_skss_mw | pf_rk_ohm | pf_xk_ohm | pf_vm_pu | pf_va_degree
0 | 0 | 0 | 0 | 0 | 1.05 | -0.00088356
1 | 0 | 0 | 0 | 0 | 1.0474 | -0.11952
10 | 0 | 0 | 0 | 0 | 1.035 | -0.34598
11 | 0 | 0 | 0 | 0 | 1.0474 | -0.11952
12 | 0 | 0 | 0 | 0 | 1.0474 | -0.11952
13 | 0 | 0 | 0 | 0 | 1.0474 | -0.11952
14 | 0 | 0 | 0 | 0 | 1.0474 | -0.11952
15 | 0 | 0 | 0 | 0 | 1.0474 | -0.11952
16 | 0 | 0 | 0 | 0 | 1.0474 | -0.11952
17 | 0 | 0 | 0 | 0 | 1.0474 | -0.11952
18 | 0 | 0 | 0 | 0 | 1.0474 | -0.11952
19 | 0 | 0 | 0 | 0 | 1.0474 | -0.11952
2 | 0 | 0 | 0 | 0 | 1.0443 | -0.17563
3 | 0 | 0 | 0 | 0 | 1.0474 | -0.11952
4 | 0 | 0 | 0 | 0 | 1.0474 | -0.11952
5 | 0 | 0 | 0 | 0 | 1.0474 | -0.11952
6 | 0 | 0 | 0 | 0 | 1.0412 | -0.23207
7 | 0 | 0 | 0 | 0 | 1.0381 | -0.28886
8 | 0.033802 | 0.023418 | 0.041943 | 0.10321 | 1.035 | 45
9 | 0 | 0 | 0 | 0 | 1.035 | -0.34598

## LLL_max_fault_10
name | pf_ikss_ka | pf_skss_mw | pf_rk_ohm | pf_xk_ohm | pf_vm_pu | pf_va_degree
0 | 0 | 0 | 0 | 0 | 1.1 | -0.00088334
1 | 0 | 0 | 0 | 0 | 1.0971 | -0.12515
10 | 0 | 0 | 0 | 0 | 1.0841 | -0.35161
11 | 0 | 0 | 0 | 0 | 1.0971 | -0.12515
12 | 0 | 0 | 0 | 0 | 1.0971 | -0.12515
13 | 0 | 0 | 0 | 0 | 1.0971 | -0.12515
14 | 0 | 0 | 0 | 0 | 1.0971 | -0.12515
15 | 0 | 0 | 0 | 0 | 1.0971 | -0.12515
16 | 0 | 0 | 0 | 0 | 1.0971 | -0.12515
17 | 0 | 0 | 0 | 0 | 1.0971 | -0.12515
18 | 0 | 0 | 0 | 0 | 1.0971 | -0.12515
19 | 0 | 0 | 0 | 0 | 1.0971 | -0.12515
2 | 0 | 0 | 0 | 0 | 1.0939 | -0.18126
3 | 0 | 0 | 0 | 0 | 1.0971 | -0.12515
4 | 0 | 0 | 0 | 0 | 1.0971 | -0.12515
5 | 0 | 0 | 0 | 0 | 1.0971 | -0.12515
6 | 0 | 0 | 0 | 0 | 1.0906 | -0.23771
7 | 0 | 0 | 0 | 0 | 1.0874 | -0.29449
8 | 0.035407 | 0.024531 | 0.042035 | 0.1043 | 1.0841 | 45
9 | 0 | 0 | 0 | 0 | 1.0841 | -0.35161

## LLL_min_6
name | pf_ikss_ka | pf_skss_mw | pf_rk_ohm | pf_xk_ohm | pf_vm_pu | pf_va_degree
0 | 0 | 0 | 0 | 0 | 0.94876 | -0.045801
1 | 0 | 0 | 0 | 0 | 0.80677 | -6.7036
10 | 0 | 0 | 0 | 0 | 0 | 0
11 | 0 | 0 | 0 | 0 | 0.80677 | -6.7036
12 | 0 | 0 | 0 | 0 | 0.80677 | -6.7036
13 | 0 | 0 | 0 | 0 | 0.80677 | -6.7036
14 | 0 | 0 | 0 | 0 | 0.80677 | -6.7036
15 | 0 | 0 | 0 | 0 | 0.80677 | -6.7036
16 | 0 | 0 | 0 | 0 | 0.80677 | -6.7036
17 | 0 | 0 | 0 | 0 | 0.80677 | -6.7036
18 | 0 | 0 | 0 | 0 | 0.80677 | -6.7036
19 | 0 | 0 | 0 | 0 | 0.80677 | -6.7036
2 | 0 | 0 | 0 | 0 | 0.60508 | -6.7036
3 | 0 | 0 | 0 | 0 | 0.80677 | -6.7036
4 | 0 | 0 | 0 | 0 | 0.80677 | -6.7036
5 | 0 | 0 | 0 | 0 | 0.80677 | -6.7036
6 | 0 | 0 | 0 | 0 | 0.40338 | -6.7036
7 | 0 | 0 | 0 | 0 | 0.20169 | -6.7036
8 | 1.6801 | 1.164 | 0.07882 | 0.10412 | 0 | 52.8727
9 | 0 | 0 | 0 | 0 | 0 | 0

## LLL_min_10
name | pf_ikss_ka | pf_skss_mw | pf_rk_ohm | pf_xk_ohm | pf_vm_pu | pf_va_degree
0 | 0 | 0 | 0 | 0 | 0.89882 | -0.045801
1 | 0 | 0 | 0 | 0 | 0.76431 | -6.7036
10 | 0 | 0 | 0 | 0 | 0 | 0
11 | 0 | 0 | 0 | 0 | 0.76431 | -6.7036
12 | 0 | 0 | 0 | 0 | 0.76431 | -6.7036
13 | 0 | 0 | 0 | 0 | 0.76431 | -6.7036
14 | 0 | 0 | 0 | 0 | 0.76431 | -6.7036
15 | 0 | 0 | 0 | 0 | 0.76431 | -6.7036
16 | 0 | 0 | 0 | 0 | 0.76431 | -6.7036
17 | 0 | 0 | 0 | 0 | 0.76431 | -6.7036
18 | 0 | 0 | 0 | 0 | 0.76431 | -6.7036
19 | 0 | 0 | 0 | 0 | 0.76431 | -6.7036
2 | 0 | 0 | 0 | 0 | 0.57323 | -6.7036
3 | 0 | 0 | 0 | 0 | 0.76431 | -6.7036
4 | 0 | 0 | 0 | 0 | 0.76431 | -6.7036
5 | 0 | 0 | 0 | 0 | 0.76431 | -6.7036
6 | 0 | 0 | 0 | 0 | 0.38215 | -6.7036
7 | 0 | 0 | 0 | 0 | 0.19108 | -6.7036
8 | 1.5916 | 1.1027 | 0.07882 | 0.10412 | 0 | 52.8727
9 | 0 | 0 | 0 | 0 | 0 | 0

## LLL_min_fault_6
name | pf_ikss_ka | pf_skss_mw | pf_rk_ohm | pf_xk_ohm | pf_vm_pu | pf_va_degree
0 | 0 | 0 | 0 | 0 | 0.94998 | -0.0010047
1 | 0 | 0 | 0 | 0 | 0.94756 | -0.12428
10 | 0 | 0 | 0 | 0 | 0.93293 | -0.14233
11 | 0 | 0 | 0 | 0 | 0.94756 | -0.12428
12 | 0 | 0 | 0 | 0 | 0.94756 | -0.12428
13 | 0 | 0 | 0 | 0 | 0.94756 | -0.12428
14 | 0 | 0 | 0 | 0 | 0.94756 | -0.12428
15 | 0 | 0 | 0 | 0 | 0.94756 | -0.12428
16 | 0 | 0 | 0 | 0 | 0.94756 | -0.12428
17 | 0 | 0 | 0 | 0 | 0.94756 | -0.12428
18 | 0 | 0 | 0 | 0 | 0.94756 | -0.12428
19 | 0 | 0 | 0 | 0 | 0.94756 | -0.12428
2 | 0 | 0 | 0 | 0 | 0.9439 | -0.12874
3 | 0 | 0 | 0 | 0 | 0.94756 | -0.12428
4 | 0 | 0 | 0 | 0 | 0.94756 | -0.12428
5 | 0 | 0 | 0 | 0 | 0.94756 | -0.12428
6 | 0 | 0 | 0 | 0 | 0.94024 | -0.13323
7 | 0 | 0 | 0 | 0 | 0.93659 | -0.13776
8 | 0.030469 | 0.02111 | 0.07882 | 0.10412 | 0.93293 | 45
9 | 0 | 0 | 0 | 0 | 0.93293 | -0.14233

## LLL_min_fault_10
name | pf_ikss_ka | pf_skss_mw | pf_rk_ohm | pf_xk_ohm | pf_vm_pu | pf_va_degree
0 | 0 | 0 | 0 | 0 | 0.89998 | -0.0010047
1 | 0 | 0 | 0 | 0 | 0.89769 | -0.12428
10 | 0 | 0 | 0 | 0 | 0.88383 | -0.14233
11 | 0 | 0 | 0 | 0 | 0.89769 | -0.12428
12 | 0 | 0 | 0 | 0 | 0.89769 | -0.12428
13 | 0 | 0 | 0 | 0 | 0.89769 | -0.12428
14 | 0 | 0 | 0 | 0 | 0.89769 | -0.12428
15 | 0 | 0 | 0 | 0 | 0.89769 | -0.12428
16 | 0 | 0 | 0 | 0 | 0.89769 | -0.12428
17 | 0 | 0 | 0 | 0 | 0.89769 | -0.12428
18 | 0 | 0 | 0 | 0 | 0.89769 | -0.12428
19 | 0 | 0 | 0 | 0 | 0.89769 | -0.12428
2 | 0 | 0 | 0 | 0 | 0.89422 | -0.12874
3 | 0 | 0 | 0 | 0 | 0.89769 | -0.12428
4 | 0 | 0 | 0 | 0 | 0.89769 | -0.12428
5 | 0 | 0 | 0 | 0 | 0.89769 | -0.12428
6 | 0 | 0 | 0 | 0 | 0.89076 | -0.13323
7 | 0 | 0 | 0 | 0 | 0.88729 | -0.13776
8 | 0.028866 | 0.019999 | 0.07882 | 0.10412 | 0.88383 | 45
9 | 0 | 0 | 0 | 0 | 0.88383 | -0.14233

## LL_max_6
name | pf_ikss_a_ka | pf_ikss_b_ka | pf_ikss_c_ka | pf_skss_a_mw | pf_skss_b_mw | pf_skss_c_mw | pf_rk0_ohm | pf_xk0_ohm | pf_rk1_ohm | pf_xk1_ohm | pf_rk2_ohm | pf_xk2_ohm | pf_vm_a_pu | pf_vm_b_pu | pf_vm_c_pu | pf_va_a_degree | pf_va_b_degree | pf_va_c_degree
0 | 0 | 0 | 0 | 0 | 0 | 0 | 0 | 0 | 0 | 0 | 0 | 0 | 1.05 | 1.05 | 1.05 | 30 | -90 | 150
1 | 0 | 0 | 0 | 0 | 0 | 0 | 0 | 0 | 0 | 0 | 0 | 0 | 0.90933 | 0 | 0.90933 | 4.061e-06 | 0 | 180
10 | 0 | 0 | 0 | 0 | 0 | 0 | 0 | 0 | 0 | 0 | 0 | 0 | 0.90933 | 0 | 0.90933 | 2.7647e-06 | 0 | -180
11 | 0 | 0 | 0 | 0 | 0 | 0 | 0 | 0 | 0 | 0 | 0 | 0 | 0.90933 | 0 | 0.90933 | 4.4022e-06 | 0 | 180
12 | 0 | 0 | 0 | 0 | 0 | 0 | 0 | 0 | 0 | 0 | 0 | 0 | 0.90933 | 0 | 0.90933 | 4.5386e-06 | 0 | 180
13 | 0 | 0 | 0 | 0 | 0 | 0 | 0 | 0 | 0 | 0 | 0 | 0 | 0.90933 | 0 | 0.90933 | 4.6523e-06 | 0 | 180
14 | 0 | 0 | 0 | 0 | 0 | 0 | 0 | 0 | 0 | 0 | 0 | 0 | 0.90933 | 0 | 0.90933 | 4.6751e-06 | 0 | 180
15 | 0 | 0 | 0 | 0 | 0 | 0 | 0 | 0 | 0 | 0 | 0 | 0 | 0.90933 | 0 | 0.90933 | 4.7206e-06 | 0 | 180
16 | 0 | 0 | 0 | 0 | 0 | 0 | 0 | 0 | 0 | 0 | 0 | 0 | 0.90933 | 0 | 0.90933 | 4.7661e-06 | 0 | 180
17 | 0 | 0 | 0 | 0 | 0 | 0 | 0 | 0 | 0 | 0 | 0 | 0 | 0.90933 | 0 | 0.90933 | 4.7888e-06 | 0 | 180
18 | 0 | 0 | 0 | 0 | 0 | 0 | 0 | 0 | 0 | 0 | 0 | 0 | 0.90933 | 0 | 0.90933 | 4.1293e-06 | 0 | 180
19 | 0 | 0 | 0 | 0 | 0 | 0 | 0 | 0 | 0 | 0 | 0 | 0 | 0.90933 | 0 | 0.90933 | 4.1293e-06 | 0 | 180
2 | 0 | 0 | 0 | 0 | 0 | 0 | 0 | 0 | 0 | 0 | 0 | 0 | 0.90933 | 0 | 0.90933 | 3.7654e-06 | 0 | -180
3 | 0 | 0 | 0 | 0 | 0 | 0 | 0 | 0 | 0 | 0 | 0 | 0 | 0.90933 | 0 | 0.90933 | 4.243e-06 | 0 | 180
4 | 0 | 0 | 0 | 0 | 0 | 0 | 0 | 0 | 0 | 0 | 0 | 0 | 0.90933 | 0 | 0.90933 | 4.1065e-06 | 0 | 180
5 | 0 | 0 | 0 | 0 | 0 | 0 | 0 | 0 | 0 | 0 | 0 | 0 | 0.90933 | 0 | 0.90933 | 4.1065e-06 | 0 | 180
6 | 0 | 0 | 0 | 0 | 0 | 0 | 0 | 0 | 0 | 0 | 0 | 0 | 0.90933 | 0 | 0.90933 | 3.447e-06 | 0 | -180
7 | 0 | 0 | 0 | 0 | 0 | 0 | 0 | 0 | 0 | 0 | 0 | 0 | 0.90933 | 0 | 0.90933 | 3.1059e-06 | 0 | -180
8 | 0 | 0 | 0 | 0 | 0 | 0 | 1630.4924 | -35292.4058 | 765550.2861 | -0.04163 | 765550.3617 | -0.064498 | 0.90933 | 0 | 0.90933 | 2.742e-06 | 0 | -180
9 | 0 | 0 | 0 | 0 | 0 | 0 | 0 | 0 | 0 | 0 | 0 | 0 | 0.90933 | 0 | 0.90933 | 2.7647e-06 | 0 | -180

## LL_max_10
name | pf_ikss_a_ka | pf_ikss_b_ka | pf_ikss_c_ka | pf_skss_a_mw | pf_skss_b_mw | pf_skss_c_mw | pf_rk0_ohm | pf_xk0_ohm | pf_rk1_ohm | pf_xk1_ohm | pf_rk2_ohm | pf_xk2_ohm | pf_vm_a_pu | pf_vm_b_pu | pf_vm_c_pu | pf_va_a_degree | pf_va_b_degree | pf_va_c_degree
0 | 0 | 0 | 0 | 0 | 0 | 0 | 0 | 0 | 0 | 0 | 0 | 0 | 1.1 | 1.1 | 1.1 | 30 | -90 | 150
1 | 0 | 0 | 0 | 0 | 0 | 0 | 0 | 0 | 0 | 0 | 0 | 0 | 0.95263 | 0 | 0.95263 | 4.061e-06 | 0 | 180
10 | 0 | 0 | 0 | 0 | 0 | 0 | 0 | 0 | 0 | 0 | 0 | 0 | 0.95263 | 0 | 0.95263 | 2.7647e-06 | 0 | -180
11 | 0 | 0 | 0 | 0 | 0 | 0 | 0 | 0 | 0 | 0 | 0 | 0 | 0.95263 | 0 | 0.95263 | 4.4022e-06 | 0 | 180
12 | 0 | 0 | 0 | 0 | 0 | 0 | 0 | 0 | 0 | 0 | 0 | 0 | 0.95263 | 0 | 0.95263 | 4.5386e-06 | 0 | 180
13 | 0 | 0 | 0 | 0 | 0 | 0 | 0 | 0 | 0 | 0 | 0 | 0 | 0.95263 | 0 | 0.95263 | 4.6523e-06 | 0 | 180
14 | 0 | 0 | 0 | 0 | 0 | 0 | 0 | 0 | 0 | 0 | 0 | 0 | 0.95263 | 0 | 0.95263 | 4.6751e-06 | 0 | 180
15 | 0 | 0 | 0 | 0 | 0 | 0 | 0 | 0 | 0 | 0 | 0 | 0 | 0.95263 | 0 | 0.95263 | 4.7206e-06 | 0 | 180
16 | 0 | 0 | 0 | 0 | 0 | 0 | 0 | 0 | 0 | 0 | 0 | 0 | 0.95263 | 0 | 0.95263 | 4.7661e-06 | 0 | 180
17 | 0 | 0 | 0 | 0 | 0 | 0 | 0 | 0 | 0 | 0 | 0 | 0 | 0.95263 | 0 | 0.95263 | 4.7888e-06 | 0 | 180
18 | 0 | 0 | 0 | 0 | 0 | 0 | 0 | 0 | 0 | 0 | 0 | 0 | 0.95263 | 0 | 0.95263 | 4.1293e-06 | 0 | 180
19 | 0 | 0 | 0 | 0 | 0 | 0 | 0 | 0 | 0 | 0 | 0 | 0 | 0.95263 | 0 | 0.95263 | 4.1293e-06 | 0 | 180
2 | 0 | 0 | 0 | 0 | 0 | 0 | 0 | 0 | 0 | 0 | 0 | 0 | 0.95263 | 0 | 0.95263 | 3.7654e-06 | 0 | -180
3 | 0 | 0 | 0 | 0 | 0 | 0 | 0 | 0 | 0 | 0 | 0 | 0 | 0.95263 | 0 | 0.95263 | 4.243e-06 | 0 | 180
4 | 0 | 0 | 0 | 0 | 0 | 0 | 0 | 0 | 0 | 0 | 0 | 0 | 0.95263 | 0 | 0.95263 | 4.1065e-06 | 0 | 180
5 | 0 | 0 | 0 | 0 | 0 | 0 | 0 | 0 | 0 | 0 | 0 | 0 | 0.95263 | 0 | 0.95263 | 4.1065e-06 | 0 | 180
6 | 0 | 0 | 0 | 0 | 0 | 0 | 0 | 0 | 0 | 0 | 0 | 0 | 0.95263 | 0 | 0.95263 | 3.447e-06 | 0 | -180
7 | 0 | 0 | 0 | 0 | 0 | 0 | 0 | 0 | 0 | 0 | 0 | 0 | 0.95263 | 0 | 0.95263 | 3.1059e-06 | 0 | -180
8 | 0 | 0 | 0 | 0 | 0 | 0 | 1630.4924 | -35292.4058 | 765550.2861 | -0.04163 | 765550.3617 | -0.064498 | 0.95263 | 0 | 0.95263 | 2.742e-06 | 0 | -180
9 | 0 | 0 | 0 | 0 | 0 | 0 | 0 | 0 | 0 | 0 | 0 | 0 | 0.95263 | 0 | 0.95263 | 2.7647e-06 | 0 | -180

## LL_max_fault_6
name | pf_ikss_a_ka | pf_ikss_b_ka | pf_ikss_c_ka | pf_skss_a_mw | pf_skss_b_mw | pf_skss_c_mw | pf_rk0_ohm | pf_xk0_ohm | pf_rk1_ohm | pf_xk1_ohm | pf_rk2_ohm | pf_xk2_ohm | pf_vm_a_pu | pf_vm_b_pu | pf_vm_c_pu | pf_va_a_degree | pf_va_b_degree | pf_va_c_degree
0 | 0 | 0 | 0 | 0 | 0 | 0 | 0 | 0 | 0 | 0 | 0 | 0 | 1.05 | 1.05 | 1.05 | 30 | -90 | 150
1 | 0 | 0 | 0 | 0 | 0 | 0 | 0 | 0 | 0 | 0 | 0 | 0 | 0.90932 | 4.9542e-06 | 0.90933 | 0.00011209 | -44.8495 | 179.9999
10 | 0 | 0 | 0 | 0 | 0 | 0 | 0 | 0 | 0 | 0 | 0 | 0 | 0.90932 | 4.8669e-06 | 0.90933 | 0.00011079 | -45.1894 | 179.9999
11 | 0 | 0 | 0 | 0 | 0 | 0 | 0 | 0 | 0 | 0 | 0 | 0 | 0.90932 | 4.9772e-06 | 0.90933 | 0.00011243 | -44.7621 | 179.9999
12 | 0 | 0 | 0 | 0 | 0 | 0 | 0 | 0 | 0 | 0 | 0 | 0 | 0.90932 | 4.9864e-06 | 0.90933 | 0.00011256 | -44.7273 | 179.9999
13 | 0 | 0 | 0 | 0 | 0 | 0 | 0 | 0 | 0 | 0 | 0 | 0 | 0.90932 | 4.9941e-06 | 0.90933 | 0.00011268 | -44.6985 | 179.9999
14 | 0 | 0 | 0 | 0 | 0 | 0 | 0 | 0 | 0 | 0 | 0 | 0 | 0.90932 | 4.9956e-06 | 0.90933 | 0.0001127 | -44.6927 | 179.9999
15 | 0 | 0 | 0 | 0 | 0 | 0 | 0 | 0 | 0 | 0 | 0 | 0 | 0.90932 | 4.9987e-06 | 0.90933 | 0.00011275 | -44.6812 | 179.9999
16 | 0 | 0 | 0 | 0 | 0 | 0 | 0 | 0 | 0 | 0 | 0 | 0 | 0.90932 | 5.0017e-06 | 0.90933 | 0.00011279 | -44.6697 | 179.9999
17 | 0 | 0 | 0 | 0 | 0 | 0 | 0 | 0 | 0 | 0 | 0 | 0 | 0.90932 | 5.0033e-06 | 0.90933 | 0.00011282 | -44.664 | 179.9999
18 | 0 | 0 | 0 | 0 | 0 | 0 | 0 | 0 | 0 | 0 | 0 | 0 | 0.90932 | 4.9588e-06 | 0.90933 | 0.00011216 | -44.832 | 179.9999
19 | 0 | 0 | 0 | 0 | 0 | 0 | 0 | 0 | 0 | 0 | 0 | 0 | 0.90932 | 4.9588e-06 | 0.90933 | 0.00011216 | -44.832 | 179.9999
2 | 0 | 0 | 0 | 0 | 0 | 0 | 0 | 0 | 0 | 0 | 0 | 0 | 0.90932 | 4.9343e-06 | 0.90933 | 0.00011179 | -44.926 | 179.9999
3 | 0 | 0 | 0 | 0 | 0 | 0 | 0 | 0 | 0 | 0 | 0 | 0 | 0.90932 | 4.9665e-06 | 0.90933 | 0.00011227 | -44.8028 | 179.9999
4 | 0 | 0 | 0 | 0 | 0 | 0 | 0 | 0 | 0 | 0 | 0 | 0 | 0.90932 | 4.9573e-06 | 0.90933 | 0.00011213 | -44.8378 | 179.9999
5 | 0 | 0 | 0 | 0 | 0 | 0 | 0 | 0 | 0 | 0 | 0 | 0 | 0.90932 | 4.9573e-06 | 0.90933 | 0.00011213 | -44.8378 | 179.9999
6 | 0 | 0 | 0 | 0 | 0 | 0 | 0 | 0 | 0 | 0 | 0 | 0 | 0.90932 | 4.9128e-06 | 0.90933 | 0.00011147 | -45.009 | 179.9999
7 | 0 | 0 | 0 | 0 | 0 | 0 | 0 | 0 | 0 | 0 | 0 | 0 | 0.90932 | 4.8899e-06 | 0.90933 | 0.00011113 | -45.0988 | 179.9999
8 | 0 | 0 | 0 | 0 | 0 | 0 | 1630.4924 | -35292.4058 | 765550.2861 | -0.04163 | 765550.3617 | -0.064498 | 0.90932 | 4.8654e-06 | 0.90933 | 0.00011077 | -45.1954 | 179.9999
9 | 0 | 0 | 0 | 0 | 0 | 0 | 0 | 0 | 0 | 0 | 0 | 0 | 0.90932 | 4.8669e-06 | 0.90933 | 0.00011079 | -45.1894 | 179.9999

## LL_max_fault_10
name | pf_ikss_a_ka | pf_ikss_b_ka | pf_ikss_c_ka | pf_skss_a_mw | pf_skss_b_mw | pf_skss_c_mw | pf_rk0_ohm | pf_xk0_ohm | pf_rk1_ohm | pf_xk1_ohm | pf_rk2_ohm | pf_xk2_ohm | pf_vm_a_pu | pf_vm_b_pu | pf_vm_c_pu | pf_va_a_degree | pf_va_b_degree | pf_va_c_degree
0 | 0 | 0 | 0 | 0 | 0 | 0 | 0 | 0 | 0 | 0 | 0 | 0 | 1.1 | 1.1 | 1.1 | 30 | -90 | 150
1 | 0 | 0 | 0 | 0 | 0 | 0 | 0 | 0 | 0 | 0 | 0 | 0 | 0.95263 | 5.1901e-06 | 0.95263 | 0.00011209 | -44.8495 | 179.9999
10 | 0 | 0 | 0 | 0 | 0 | 0 | 0 | 0 | 0 | 0 | 0 | 0 | 0.95263 | 5.0987e-06 | 0.95263 | 0.00011079 | -45.1894 | 179.9999
11 | 0 | 0 | 0 | 0 | 0 | 0 | 0 | 0 | 0 | 0 | 0 | 0 | 0.95263 | 5.2142e-06 | 0.95263 | 0.00011243 | -44.7621 | 179.9999
12 | 0 | 0 | 0 | 0 | 0 | 0 | 0 | 0 | 0 | 0 | 0 | 0 | 0.95263 | 5.2239e-06 | 0.95263 | 0.00011256 | -44.7273 | 179.9999
13 | 0 | 0 | 0 | 0 | 0 | 0 | 0 | 0 | 0 | 0 | 0 | 0 | 0.95263 | 5.2319e-06 | 0.95263 | 0.00011268 | -44.6985 | 179.9999
14 | 0 | 0 | 0 | 0 | 0 | 0 | 0 | 0 | 0 | 0 | 0 | 0 | 0.95263 | 5.2335e-06 | 0.95263 | 0.0001127 | -44.6927 | 179.9999
15 | 0 | 0 | 0 | 0 | 0 | 0 | 0 | 0 | 0 | 0 | 0 | 0 | 0.95263 | 5.2367e-06 | 0.95263 | 0.00011275 | -44.6812 | 179.9999
16 | 0 | 0 | 0 | 0 | 0 | 0 | 0 | 0 | 0 | 0 | 0 | 0 | 0.95263 | 5.2399e-06 | 0.95263 | 0.00011279 | -44.6697 | 179.9999
17 | 0 | 0 | 0 | 0 | 0 | 0 | 0 | 0 | 0 | 0 | 0 | 0 | 0.95263 | 5.2415e-06 | 0.95263 | 0.00011282 | -44.664 | 179.9999
18 | 0 | 0 | 0 | 0 | 0 | 0 | 0 | 0 | 0 | 0 | 0 | 0 | 0.95263 | 5.1949e-06 | 0.95263 | 0.00011216 | -44.832 | 179.9999
19 | 0 | 0 | 0 | 0 | 0 | 0 | 0 | 0 | 0 | 0 | 0 | 0 | 0.95263 | 5.1949e-06 | 0.95263 | 0.00011216 | -44.832 | 179.9999
2 | 0 | 0 | 0 | 0 | 0 | 0 | 0 | 0 | 0 | 0 | 0 | 0 | 0.95263 | 5.1693e-06 | 0.95263 | 0.00011179 | -44.926 | 179.9999
3 | 0 | 0 | 0 | 0 | 0 | 0 | 0 | 0 | 0 | 0 | 0 | 0 | 0.95263 | 5.203e-06 | 0.95263 | 0.00011227 | -44.8028 | 179.9999
4 | 0 | 0 | 0 | 0 | 0 | 0 | 0 | 0 | 0 | 0 | 0 | 0 | 0.95263 | 5.1933e-06 | 0.95263 | 0.00011213 | -44.8378 | 179.9999
5 | 0 | 0 | 0 | 0 | 0 | 0 | 0 | 0 | 0 | 0 | 0 | 0 | 0.95263 | 5.1933e-06 | 0.95263 | 0.00011213 | -44.8378 | 179.9999
6 | 0 | 0 | 0 | 0 | 0 | 0 | 0 | 0 | 0 | 0 | 0 | 0 | 0.95263 | 5.1468e-06 | 0.95263 | 0.00011147 | -45.009 | 179.9999
7 | 0 | 0 | 0 | 0 | 0 | 0 | 0 | 0 | 0 | 0 | 0 | 0 | 0.95263 | 5.1227e-06 | 0.95263 | 0.00011113 | -45.0988 | 179.9999
8 | 0 | 0 | 0 | 0 | 0 | 0 | 1630.4924 | -35292.4058 | 765550.2861 | -0.04163 | 765550.3617 | -0.064498 | 0.95263 | 5.0971e-06 | 0.95263 | 0.00011077 | -45.1954 | 179.9999
9 | 0 | 0 | 0 | 0 | 0 | 0 | 0 | 0 | 0 | 0 | 0 | 0 | 0.95263 | 5.0987e-06 | 0.95263 | 0.00011079 | -45.1894 | 179.9999

## LL_min_6
name | pf_ikss_a_ka | pf_ikss_b_ka | pf_ikss_c_ka | pf_skss_a_mw | pf_skss_b_mw | pf_skss_c_mw | pf_rk0_ohm | pf_xk0_ohm | pf_rk1_ohm | pf_xk1_ohm | pf_rk2_ohm | pf_xk2_ohm | pf_vm_a_pu | pf_vm_b_pu | pf_vm_c_pu | pf_va_a_degree | pf_va_b_degree | pf_va_c_degree
0 | 0 | 0 | 0 | 0 | 0 | 0 | 0 | 0 | 0 | 0 | 0 | 0 | 0.95 | 0.95 | 0.95 | 30 | -90 | 150
1 | 0 | 0 | 0 | 0 | 0 | 0 | 0 | 0 | 0 | 0 | 0 | 0 | 0.82272 | 0 | 0.82272 | 2.4266e-06 | 0 | -180
10 | 0 | 0 | 0 | 0 | 0 | 0 | 0 | 0 | 0 | 0 | 0 | 0 | 0.82272 | 0 | 0.82272 | -6.2342e-08 | 0 | -180
11 | 0 | 0 | 0 | 0 | 0 | 0 | 0 | 0 | 0 | 0 | 0 | 0 | 0.82272 | 0 | 0.82272 | 3.0816e-06 | 0 | 180
12 | 0 | 0 | 0 | 0 | 0 | 0 | 0 | 0 | 0 | 0 | 0 | 0 | 0.82272 | 0 | 0.82272 | 3.3435e-06 | 0 | 180
13 | 0 | 0 | 0 | 0 | 0 | 0 | 0 | 0 | 0 | 0 | 0 | 0 | 0.82272 | 0 | 0.82272 | 3.5619e-06 | 0 | 180
14 | 0 | 0 | 0 | 0 | 0 | 0 | 0 | 0 | 0 | 0 | 0 | 0 | 0.82272 | 0 | 0.82272 | 3.6055e-06 | 0 | 180
15 | 0 | 0 | 0 | 0 | 0 | 0 | 0 | 0 | 0 | 0 | 0 | 0 | 0.82272 | 0 | 0.82272 | 3.6929e-06 | 0 | 180
16 | 0 | 0 | 0 | 0 | 0 | 0 | 0 | 0 | 0 | 0 | 0 | 0 | 0.82272 | 0 | 0.82272 | 3.7802e-06 | 0 | 180
17 | 0 | 0 | 0 | 0 | 0 | 0 | 0 | 0 | 0 | 0 | 0 | 0 | 0.82272 | 0 | 0.82272 | 3.8239e-06 | 0 | 180
18 | 0 | 0 | 0 | 0 | 0 | 0 | 0 | 0 | 0 | 0 | 0 | 0 | 0.82272 | 0 | 0.82272 | 2.5576e-06 | 0 | -180
19 | 0 | 0 | 0 | 0 | 0 | 0 | 0 | 0 | 0 | 0 | 0 | 0 | 0.82272 | 0 | 0.82272 | 2.5576e-06 | 0 | -180
2 | 0 | 0 | 0 | 0 | 0 | 0 | 0 | 0 | 0 | 0 | 0 | 0 | 0.82272 | 0 | 0.82272 | 1.8589e-06 | 0 | -180
3 | 0 | 0 | 0 | 0 | 0 | 0 | 0 | 0 | 0 | 0 | 0 | 0 | 0.82272 | 0 | 0.82272 | 2.7759e-06 | 0 | -180
4 | 0 | 0 | 0 | 0 | 0 | 0 | 0 | 0 | 0 | 0 | 0 | 0 | 0.82272 | 0 | 0.82272 | 2.5139e-06 | 0 | -180
5 | 0 | 0 | 0 | 0 | 0 | 0 | 0 | 0 | 0 | 0 | 0 | 0 | 0.82272 | 0 | 0.82272 | 2.5139e-06 | 0 | -180
6 | 0 | 0 | 0 | 0 | 0 | 0 | 0 | 0 | 0 | 0 | 0 | 0 | 0.82272 | 0 | 0.82272 | 1.2476e-06 | 0 | -180
7 | 0 | 0 | 0 | 0 | 0 | 0 | 0 | 0 | 0 | 0 | 0 | 0 | 0.82272 | 0 | 0.82272 | 5.9264e-07 | 0 | -180
8 | 0 | 0 | 0 | 0 | 0 | 0 | 1630.5075 | -35292.4074 | 765550.2723 | 0.083628 | 765550.3202 | 0.10208 | 0.82272 | 0 | 0.82272 | -1.0601e-07 | 0 | -180
9 | 0 | 0 | 0 | 0 | 0 | 0 | 0 | 0 | 0 | 0 | 0 | 0 | 0.82272 | 0 | 0.82272 | -6.2342e-08 | 0 | -180

## LL_min_10
name | pf_ikss_a_ka | pf_ikss_b_ka | pf_ikss_c_ka | pf_skss_a_mw | pf_skss_b_mw | pf_skss_c_mw | pf_rk0_ohm | pf_xk0_ohm | pf_rk1_ohm | pf_xk1_ohm | pf_rk2_ohm | pf_xk2_ohm | pf_vm_a_pu | pf_vm_b_pu | pf_vm_c_pu | pf_va_a_degree | pf_va_b_degree | pf_va_c_degree
0 | 0 | 0 | 0 | 0 | 0 | 0 | 0 | 0 | 0 | 0 | 0 | 0 | 0.9 | 0.9 | 0.9 | 30 | -90 | 150
1 | 0 | 0 | 0 | 0 | 0 | 0 | 0 | 0 | 0 | 0 | 0 | 0 | 0.77942 | 0 | 0.77942 | 2.4266e-06 | 0 | -180
10 | 0 | 0 | 0 | 0 | 0 | 0 | 0 | 0 | 0 | 0 | 0 | 0 | 0.77942 | 0 | 0.77942 | -6.2342e-08 | 0 | -180
11 | 0 | 0 | 0 | 0 | 0 | 0 | 0 | 0 | 0 | 0 | 0 | 0 | 0.77942 | 0 | 0.77942 | 3.0816e-06 | 0 | 180
12 | 0 | 0 | 0 | 0 | 0 | 0 | 0 | 0 | 0 | 0 | 0 | 0 | 0.77942 | 0 | 0.77942 | 3.3435e-06 | 0 | 180
13 | 0 | 0 | 0 | 0 | 0 | 0 | 0 | 0 | 0 | 0 | 0 | 0 | 0.77942 | 0 | 0.77942 | 3.5619e-06 | 0 | 180
14 | 0 | 0 | 0 | 0 | 0 | 0 | 0 | 0 | 0 | 0 | 0 | 0 | 0.77942 | 0 | 0.77942 | 3.6055e-06 | 0 | 180
15 | 0 | 0 | 0 | 0 | 0 | 0 | 0 | 0 | 0 | 0 | 0 | 0 | 0.77942 | 0 | 0.77942 | 3.6929e-06 | 0 | 180
16 | 0 | 0 | 0 | 0 | 0 | 0 | 0 | 0 | 0 | 0 | 0 | 0 | 0.77942 | 0 | 0.77942 | 3.7802e-06 | 0 | 180
17 | 0 | 0 | 0 | 0 | 0 | 0 | 0 | 0 | 0 | 0 | 0 | 0 | 0.77942 | 0 | 0.77942 | 3.8239e-06 | 0 | 180
18 | 0 | 0 | 0 | 0 | 0 | 0 | 0 | 0 | 0 | 0 | 0 | 0 | 0.77942 | 0 | 0.77942 | 2.5576e-06 | 0 | -180
19 | 0 | 0 | 0 | 0 | 0 | 0 | 0 | 0 | 0 | 0 | 0 | 0 | 0.77942 | 0 | 0.77942 | 2.5576e-06 | 0 | -180
2 | 0 | 0 | 0 | 0 | 0 | 0 | 0 | 0 | 0 | 0 | 0 | 0 | 0.77942 | 0 | 0.77942 | 1.8589e-06 | 0 | -180
3 | 0 | 0 | 0 | 0 | 0 | 0 | 0 | 0 | 0 | 0 | 0 | 0 | 0.77942 | 0 | 0.77942 | 2.7759e-06 | 0 | -180
4 | 0 | 0 | 0 | 0 | 0 | 0 | 0 | 0 | 0 | 0 | 0 | 0 | 0.77942 | 0 | 0.77942 | 2.5139e-06 | 0 | -180
5 | 0 | 0 | 0 | 0 | 0 | 0 | 0 | 0 | 0 | 0 | 0 | 0 | 0.77942 | 0 | 0.77942 | 2.5139e-06 | 0 | -180
6 | 0 | 0 | 0 | 0 | 0 | 0 | 0 | 0 | 0 | 0 | 0 | 0 | 0.77942 | 0 | 0.77942 | 1.2476e-06 | 0 | -180
7 | 0 | 0 | 0 | 0 | 0 | 0 | 0 | 0 | 0 | 0 | 0 | 0 | 0.77942 | 0 | 0.77942 | 5.9264e-07 | 0 | -180
8 | 0 | 0 | 0 | 0 | 0 | 0 | 1630.5075 | -35292.4074 | 765550.2723 | 0.083628 | 765550.3202 | 0.10208 | 0.77942 | 0 | 0.77942 | -1.0601e-07 | 0 | -180
9 | 0 | 0 | 0 | 0 | 0 | 0 | 0 | 0 | 0 | 0 | 0 | 0 | 0.77942 | 0 | 0.77942 | -6.2342e-08 | 0 | -180

## LL_min_fault_6
name | pf_ikss_a_ka | pf_ikss_b_ka | pf_ikss_c_ka | pf_skss_a_mw | pf_skss_b_mw | pf_skss_c_mw | pf_rk0_ohm | pf_xk0_ohm | pf_rk1_ohm | pf_xk1_ohm | pf_rk2_ohm | pf_xk2_ohm | pf_vm_a_pu | pf_vm_b_pu | pf_vm_c_pu | pf_va_a_degree | pf_va_b_degree | pf_va_c_degree
0 | 0 | 0 | 0 | 0 | 0 | 0 | 0 | 0 | 0 | 0 | 0 | 0 | 0.95 | 0.95 | 0.95 | 30 | -90 | 150
1 | 0 | 0 | 0 | 0 | 0 | 0 | 0 | 0 | 0 | 0 | 0 | 0 | 0.82272 | 4.4006e-06 | 0.82273 | 0.00011045 | -45.2985 | 179.9999
10 | 0 | 0 | 0 | 0 | 0 | 0 | 0 | 0 | 0 | 0 | 0 | 0 | 0.82272 | 4.2975e-06 | 0.82273 | 0.00010796 | -45.3337 | 179.9999
11 | 0 | 0 | 0 | 0 | 0 | 0 | 0 | 0 | 0 | 0 | 0 | 0 | 0.82272 | 4.4278e-06 | 0.82273 | 0.00011111 | -45.2895 | 179.9999
12 | 0 | 0 | 0 | 0 | 0 | 0 | 0 | 0 | 0 | 0 | 0 | 0 | 0.82272 | 4.4386e-06 | 0.82273 | 0.00011137 | -45.2859 | 179.9999
13 | 0 | 0 | 0 | 0 | 0 | 0 | 0 | 0 | 0 | 0 | 0 | 0 | 0.82272 | 4.4477e-06 | 0.82273 | 0.00011159 | -45.2829 | 179.9999
14 | 0 | 0 | 0 | 0 | 0 | 0 | 0 | 0 | 0 | 0 | 0 | 0 | 0.82272 | 4.4495e-06 | 0.82273 | 0.00011163 | -45.2823 | 179.9999
15 | 0 | 0 | 0 | 0 | 0 | 0 | 0 | 0 | 0 | 0 | 0 | 0 | 0.82272 | 4.4531e-06 | 0.82273 | 0.00011172 | -45.2812 | 179.9999
16 | 0 | 0 | 0 | 0 | 0 | 0 | 0 | 0 | 0 | 0 | 0 | 0 | 0.82272 | 4.4568e-06 | 0.82273 | 0.00011181 | -45.28 | 179.9999
17 | 0 | 0 | 0 | 0 | 0 | 0 | 0 | 0 | 0 | 0 | 0 | 0 | 0.82272 | 4.4586e-06 | 0.82273 | 0.00011185 | -45.2794 | 179.9999
18 | 0 | 0 | 0 | 0 | 0 | 0 | 0 | 0 | 0 | 0 | 0 | 0 | 0.82272 | 4.4061e-06 | 0.82273 | 0.00011058 | -45.2967 | 179.9999
19 | 0 | 0 | 0 | 0 | 0 | 0 | 0 | 0 | 0 | 0 | 0 | 0 | 0.82272 | 4.4061e-06 | 0.82273 | 0.00011058 | -45.2967 | 179.9999
2 | 0 | 0 | 0 | 0 | 0 | 0 | 0 | 0 | 0 | 0 | 0 | 0 | 0.82272 | 4.3771e-06 | 0.82273 | 0.00010989 | -45.3064 | 179.9999
3 | 0 | 0 | 0 | 0 | 0 | 0 | 0 | 0 | 0 | 0 | 0 | 0 | 0.82272 | 4.4151e-06 | 0.82273 | 0.0001108 | -45.2936 | 179.9999
4 | 0 | 0 | 0 | 0 | 0 | 0 | 0 | 0 | 0 | 0 | 0 | 0 | 0.82272 | 4.4043e-06 | 0.82273 | 0.00011054 | -45.2973 | 179.9999
5 | 0 | 0 | 0 | 0 | 0 | 0 | 0 | 0 | 0 | 0 | 0 | 0 | 0.82272 | 4.4043e-06 | 0.82273 | 0.00011054 | -45.2973 | 179.9999
6 | 0 | 0 | 0 | 0 | 0 | 0 | 0 | 0 | 0 | 0 | 0 | 0 | 0.82272 | 4.3518e-06 | 0.82273 | 0.00010927 | -45.3149 | 179.9999
7 | 0 | 0 | 0 | 0 | 0 | 0 | 0 | 0 | 0 | 0 | 0 | 0 | 0.82272 | 4.3246e-06 | 0.82273 | 0.00010862 | -45.3243 | 179.9999
8 | 0 | 0 | 0 | 0 | 0 | 0 | 1630.5075 | -35292.4074 | 765550.2723 | 0.083628 | 765550.3202 | 0.10208 | 0.82272 | 4.2956e-06 | 0.82273 | 0.00010792 | -45.3343 | 179.9999
9 | 0 | 0 | 0 | 0 | 0 | 0 | 0 | 0 | 0 | 0 | 0 | 0 | 0.82272 | 4.2975e-06 | 0.82273 | 0.00010796 | -45.3337 | 179.9999

## LL_min_fault_10
name | pf_ikss_a_ka | pf_ikss_b_ka | pf_ikss_c_ka | pf_skss_a_mw | pf_skss_b_mw | pf_skss_c_mw | pf_rk0_ohm | pf_xk0_ohm | pf_rk1_ohm | pf_xk1_ohm | pf_rk2_ohm | pf_xk2_ohm | pf_vm_a_pu | pf_vm_b_pu | pf_vm_c_pu | pf_va_a_degree | pf_va_b_degree | pf_va_c_degree
0 | 0 | 0 | 0 | 0 | 0 | 0 | 0 | 0 | 0 | 0 | 0 | 0 | 0.9 | 0.9 | 0.9 | 30 | -90 | 150
1 | 0 | 0 | 0 | 0 | 0 | 0 | 0 | 0 | 0 | 0 | 0 | 0 | 0.77942 | 4.169e-06 | 0.77942 | 0.00011045 | -45.2985 | 179.9999
10 | 0 | 0 | 0 | 0 | 0 | 0 | 0 | 0 | 0 | 0 | 0 | 0 | 0.77942 | 4.0713e-06 | 0.77942 | 0.00010796 | -45.3337 | 179.9999
11 | 0 | 0 | 0 | 0 | 0 | 0 | 0 | 0 | 0 | 0 | 0 | 0 | 0.77942 | 4.1947e-06 | 0.77942 | 0.00011111 | -45.2895 | 179.9999
12 | 0 | 0 | 0 | 0 | 0 | 0 | 0 | 0 | 0 | 0 | 0 | 0 | 0.77942 | 4.205e-06 | 0.77942 | 0.00011137 | -45.2859 | 179.9999
13 | 0 | 0 | 0 | 0 | 0 | 0 | 0 | 0 | 0 | 0 | 0 | 0 | 0.77942 | 4.2136e-06 | 0.77942 | 0.00011159 | -45.2829 | 179.9999
14 | 0 | 0 | 0 | 0 | 0 | 0 | 0 | 0 | 0 | 0 | 0 | 0 | 0.77942 | 4.2153e-06 | 0.77942 | 0.00011163 | -45.2823 | 179.9999
15 | 0 | 0 | 0 | 0 | 0 | 0 | 0 | 0 | 0 | 0 | 0 | 0 | 0.77942 | 4.2188e-06 | 0.77942 | 0.00011172 | -45.2812 | 179.9999
16 | 0 | 0 | 0 | 0 | 0 | 0 | 0 | 0 | 0 | 0 | 0 | 0 | 0.77942 | 4.2222e-06 | 0.77942 | 0.00011181 | -45.28 | 179.9999
17 | 0 | 0 | 0 | 0 | 0 | 0 | 0 | 0 | 0 | 0 | 0 | 0 | 0.77942 | 4.2239e-06 | 0.77942 | 0.00011185 | -45.2794 | 179.9999
18 | 0 | 0 | 0 | 0 | 0 | 0 | 0 | 0 | 0 | 0 | 0 | 0 | 0.77942 | 4.1742e-06 | 0.77942 | 0.00011058 | -45.2967 | 179.9999
19 | 0 | 0 | 0 | 0 | 0 | 0 | 0 | 0 | 0 | 0 | 0 | 0 | 0.77942 | 4.1742e-06 | 0.77942 | 0.00011058 | -45.2967 | 179.9999
2 | 0 | 0 | 0 | 0 | 0 | 0 | 0 | 0 | 0 | 0 | 0 | 0 | 0.77942 | 4.1467e-06 | 0.77942 | 0.00010989 | -45.3064 | 179.9999
3 | 0 | 0 | 0 | 0 | 0 | 0 | 0 | 0 | 0 | 0 | 0 | 0 | 0.77942 | 4.1827e-06 | 0.77942 | 0.0001108 | -45.2936 | 179.9999
4 | 0 | 0 | 0 | 0 | 0 | 0 | 0 | 0 | 0 | 0 | 0 | 0 | 0.77942 | 4.1725e-06 | 0.77942 | 0.00011054 | -45.2973 | 179.9999
5 | 0 | 0 | 0 | 0 | 0 | 0 | 0 | 0 | 0 | 0 | 0 | 0 | 0.77942 | 4.1725e-06 | 0.77942 | 0.00011054 | -45.2973 | 179.9999
6 | 0 | 0 | 0 | 0 | 0 | 0 | 0 | 0 | 0 | 0 | 0 | 0 | 0.77942 | 4.1227e-06 | 0.77942 | 0.00010927 | -45.3149 | 179.9999
7 | 0 | 0 | 0 | 0 | 0 | 0 | 0 | 0 | 0 | 0 | 0 | 0 | 0.77942 | 4.097e-06 | 0.77942 | 0.00010862 | -45.3243 | 179.9999
8 | 0 | 0 | 0 | 0 | 0 | 0 | 1630.5075 | -35292.4074 | 765550.2723 | 0.083628 | 765550.3202 | 0.10208 | 0.77942 | 4.0696e-06 | 0.77942 | 0.00010792 | -45.3343 | 179.9999
9 | 0 | 0 | 0 | 0 | 0 | 0 | 0 | 0 | 0 | 0 | 0 | 0 | 0.77942 | 4.0713e-06 | 0.77942 | 0.00010796 | -45.3337 | 179.9999

## LG_max_6
name | pf_ikss_a_ka | pf_ikss_b_ka | pf_ikss_c_ka | pf_skss_a_mw | pf_skss_b_mw | pf_skss_c_mw | pf_rk0_ohm | pf_xk0_ohm | pf_rk1_ohm | pf_xk1_ohm | pf_rk2_ohm | pf_xk2_ohm | pf_vm_a_pu | pf_vm_b_pu | pf_vm_c_pu | pf_va_a_degree | pf_va_b_degree | pf_va_c_degree
0 | 0 | 0 | 0 | 0 | 0 | 0 | 0 | 0 | 0 | 0 | 0 | 0 | 1.05 | 1.05 | 1.05 | 30 | -90 | 150
1 | 0 | 0 | 0 | 0 | 0 | 0 | 0 | 0 | 0 | 0 | 0 | 0 | 0.5041 | 1.05 | 0.54591 | 89.8353 | -90 | 90.152
10 | 0 | 0 | 0 | 0 | 0 | 0 | 0 | 0 | 0 | 0 | 0 | 0 | 0.5041 | 1.05 | 0.54591 | 89.8353 | -90 | 90.152
11 | 0 | 0 | 0 | 0 | 0 | 0 | 0 | 0 | 0 | 0 | 0 | 0 | 0.5041 | 1.05 | 0.54591 | 89.8353 | -90 | 90.1521
12 | 0 | 0 | 0 | 0 | 0 | 0 | 0 | 0 | 0 | 0 | 0 | 0 | 0.5041 | 1.05 | 0.54591 | 89.8353 | -90 | 90.1521
13 | 0 | 0 | 0 | 0 | 0 | 0 | 0 | 0 | 0 | 0 | 0 | 0 | 0.5041 | 1.05 | 0.54591 | 89.8353 | -90 | 90.1521
14 | 0 | 0 | 0 | 0 | 0 | 0 | 0 | 0 | 0 | 0 | 0 | 0 | 0.5041 | 1.05 | 0.54591 | 89.8353 | -90 | 90.1521
15 | 0 | 0 | 0 | 0 | 0 | 0 | 0 | 0 | 0 | 0 | 0 | 0 | 0.5041 | 1.05 | 0.54591 | 89.8353 | -90 | 90.1521
16 | 0 | 0 | 0 | 0 | 0 | 0 | 0 | 0 | 0 | 0 | 0 | 0 | 0.5041 | 1.05 | 0.54591 | 89.8353 | -90 | 90.1521
17 | 0 | 0 | 0 | 0 | 0 | 0 | 0 | 0 | 0 | 0 | 0 | 0 | 0.5041 | 1.05 | 0.54591 | 89.8353 | -90 | 90.1521
18 | 0 | 0 | 0 | 0 | 0 | 0 | 0 | 0 | 0 | 0 | 0 | 0 | 0.5041 | 1.05 | 0.54591 | 89.8353 | -90 | 90.152
19 | 0 | 0 | 0 | 0 | 0 | 0 | 0 | 0 | 0 | 0 | 0 | 0 | 0.5041 | 1.05 | 0.54591 | 89.8353 | -90 | 90.152
2 | 0 | 0 | 0 | 0 | 0 | 0 | 0 | 0 | 0 | 0 | 0 | 0 | 0.5041 | 1.05 | 0.54591 | 89.8353 | -90 | 90.152
3 | 0 | 0 | 0 | 0 | 0 | 0 | 0 | 0 | 0 | 0 | 0 | 0 | 0.5041 | 1.05 | 0.54591 | 89.8353 | -90 | 90.1521
4 | 0 | 0 | 0 | 0 | 0 | 0 | 0 | 0 | 0 | 0 | 0 | 0 | 0.5041 | 1.05 | 0.54591 | 89.8353 | -90 | 90.152
5 | 0 | 0 | 0 | 0 | 0 | 0 | 0 | 0 | 0 | 0 | 0 | 0 | 0.5041 | 1.05 | 0.54591 | 89.8353 | -90 | 90.152
6 | 0 | 0 | 0 | 0 | 0 | 0 | 0 | 0 | 0 | 0 | 0 | 0 | 0.5041 | 1.05 | 0.54591 | 89.8353 | -90 | 90.152
7 | 0 | 0 | 0 | 0 | 0 | 0 | 0 | 0 | 0 | 0 | 0 | 0 | 0.5041 | 1.05 | 0.54591 | 89.8353 | -90 | 90.152
8 | 0 | 0 | 0 | 0 | 0 | 0 | 1630.4946 | -35292.4079 | 765550.311 | 0.014909 | 765550.4104 | 0.0074886 | 0.5041 | 1.05 | 0.54591 | 89.8353 | -90 | 90.152
9 | 0 | 0 | 0 | 0 | 0 | 0 | 0 | 0 | 0 | 0 | 0 | 0 | 0.5041 | 1.05 | 0.54591 | 89.8353 | -90 | 90.152

## LG_max_10
name | pf_ikss_a_ka | pf_ikss_b_ka | pf_ikss_c_ka | pf_skss_a_mw | pf_skss_b_mw | pf_skss_c_mw | pf_rk0_ohm | pf_xk0_ohm | pf_rk1_ohm | pf_xk1_ohm | pf_rk2_ohm | pf_xk2_ohm | pf_vm_a_pu | pf_vm_b_pu | pf_vm_c_pu | pf_va_a_degree | pf_va_b_degree | pf_va_c_degree
0 | 0 | 0 | 0 | 0 | 0 | 0 | 0 | 0 | 0 | 0 | 0 | 0 | 1.1 | 1.1 | 1.1 | 30 | -90 | 150
1 | 0 | 0 | 0 | 0 | 0 | 0 | 0 | 0 | 0 | 0 | 0 | 0 | 0.5281 | 1.1 | 0.5719 | 89.8353 | -90 | 90.152
10 | 0 | 0 | 0 | 0 | 0 | 0 | 0 | 0 | 0 | 0 | 0 | 0 | 0.5281 | 1.1 | 0.5719 | 89.8353 | -90 | 90.152
11 | 0 | 0 | 0 | 0 | 0 | 0 | 0 | 0 | 0 | 0 | 0 | 0 | 0.5281 | 1.1 | 0.5719 | 89.8353 | -90 | 90.1521
12 | 0 | 0 | 0 | 0 | 0 | 0 | 0 | 0 | 0 | 0 | 0 | 0 | 0.5281 | 1.1 | 0.5719 | 89.8353 | -90 | 90.1521
13 | 0 | 0 | 0 | 0 | 0 | 0 | 0 | 0 | 0 | 0 | 0 | 0 | 0.5281 | 1.1 | 0.5719 | 89.8353 | -90 | 90.1521
14 | 0 | 0 | 0 | 0 | 0 | 0 | 0 | 0 | 0 | 0 | 0 | 0 | 0.5281 | 1.1 | 0.5719 | 89.8353 | -90 | 90.1521
15 | 0 | 0 | 0 | 0 | 0 | 0 | 0 | 0 | 0 | 0 | 0 | 0 | 0.5281 | 1.1 | 0.5719 | 89.8353 | -90 | 90.1521
16 | 0 | 0 | 0 | 0 | 0 | 0 | 0 | 0 | 0 | 0 | 0 | 0 | 0.5281 | 1.1 | 0.5719 | 89.8353 | -90 | 90.1521
17 | 0 | 0 | 0 | 0 | 0 | 0 | 0 | 0 | 0 | 0 | 0 | 0 | 0.5281 | 1.1 | 0.5719 | 89.8353 | -90 | 90.1521
18 | 0 | 0 | 0 | 0 | 0 | 0 | 0 | 0 | 0 | 0 | 0 | 0 | 0.5281 | 1.1 | 0.5719 | 89.8353 | -90 | 90.152
19 | 0 | 0 | 0 | 0 | 0 | 0 | 0 | 0 | 0 | 0 | 0 | 0 | 0.5281 | 1.1 | 0.5719 | 89.8353 | -90 | 90.152
2 | 0 | 0 | 0 | 0 | 0 | 0 | 0 | 0 | 0 | 0 | 0 | 0 | 0.5281 | 1.1 | 0.5719 | 89.8353 | -90 | 90.152
3 | 0 | 0 | 0 | 0 | 0 | 0 | 0 | 0 | 0 | 0 | 0 | 0 | 0.5281 | 1.1 | 0.5719 | 89.8353 | -90 | 90.1521
4 | 0 | 0 | 0 | 0 | 0 | 0 | 0 | 0 | 0 | 0 | 0 | 0 | 0.5281 | 1.1 | 0.5719 | 89.8353 | -90 | 90.152
5 | 0 | 0 | 0 | 0 | 0 | 0 | 0 | 0 | 0 | 0 | 0 | 0 | 0.5281 | 1.1 | 0.5719 | 89.8353 | -90 | 90.152
6 | 0 | 0 | 0 | 0 | 0 | 0 | 0 | 0 | 0 | 0 | 0 | 0 | 0.5281 | 1.1 | 0.5719 | 89.8353 | -90 | 90.152
7 | 0 | 0 | 0 | 0 | 0 | 0 | 0 | 0 | 0 | 0 | 0 | 0 | 0.5281 | 1.1 | 0.5719 | 89.8353 | -90 | 90.152
8 | 0 | 0 | 0 | 0 | 0 | 0 | 1630.4946 | -35292.4079 | 765550.311 | 0.014909 | 765550.4104 | 0.0074886 | 0.5281 | 1.1 | 0.5719 | 89.8353 | -90 | 90.152
9 | 0 | 0 | 0 | 0 | 0 | 0 | 0 | 0 | 0 | 0 | 0 | 0 | 0.5281 | 1.1 | 0.5719 | 89.8353 | -90 | 90.152

## LG_max_fault_6
name | pf_ikss_a_ka | pf_ikss_b_ka | pf_ikss_c_ka | pf_skss_a_mw | pf_skss_b_mw | pf_skss_c_mw | pf_rk0_ohm | pf_xk0_ohm | pf_rk1_ohm | pf_xk1_ohm | pf_rk2_ohm | pf_xk2_ohm | pf_vm_a_pu | pf_vm_b_pu | pf_vm_c_pu | pf_va_a_degree | pf_va_b_degree | pf_va_c_degree
0 | 0 | 0 | 0 | 0 | 0 | 0 | 0 | 0 | 0 | 0 | 0 | 0 | 1.05 | 1.05 | 1.05 | 30 | -90 | 150
1 | 0 | 0 | 0 | 0 | 0 | 0 | 0 | 0 | 0 | 0 | 0 | 0 | 0.50411 | 1.05 | 0.5459 | 89.8344 | -90 | 90.1529
10 | 0 | 0 | 0 | 0 | 0 | 0 | 0 | 0 | 0 | 0 | 0 | 0 | 0.50411 | 1.05 | 0.5459 | 89.8344 | -90 | 90.1529
11 | 0 | 0 | 0 | 0 | 0 | 0 | 0 | 0 | 0 | 0 | 0 | 0 | 0.50411 | 1.05 | 0.5459 | 89.8344 | -90 | 90.1529
12 | 0 | 0 | 0 | 0 | 0 | 0 | 0 | 0 | 0 | 0 | 0 | 0 | 0.50411 | 1.05 | 0.5459 | 89.8344 | -90 | 90.1529
13 | 0 | 0 | 0 | 0 | 0 | 0 | 0 | 0 | 0 | 0 | 0 | 0 | 0.50411 | 1.05 | 0.5459 | 89.8344 | -90 | 90.1529
14 | 0 | 0 | 0 | 0 | 0 | 0 | 0 | 0 | 0 | 0 | 0 | 0 | 0.50411 | 1.05 | 0.5459 | 89.8344 | -90 | 90.1529
15 | 0 | 0 | 0 | 0 | 0 | 0 | 0 | 0 | 0 | 0 | 0 | 0 | 0.50411 | 1.05 | 0.5459 | 89.8344 | -90 | 90.1529
16 | 0 | 0 | 0 | 0 | 0 | 0 | 0 | 0 | 0 | 0 | 0 | 0 | 0.50411 | 1.05 | 0.5459 | 89.8344 | -90 | 90.1529
17 | 0 | 0 | 0 | 0 | 0 | 0 | 0 | 0 | 0 | 0 | 0 | 0 | 0.50411 | 1.05 | 0.5459 | 89.8344 | -90 | 90.1529
18 | 0 | 0 | 0 | 0 | 0 | 0 | 0 | 0 | 0 | 0 | 0 | 0 | 0.50411 | 1.05 | 0.5459 | 89.8344 | -90 | 90.1529
19 | 0 | 0 | 0 | 0 | 0 | 0 | 0 | 0 | 0 | 0 | 0 | 0 | 0.50411 | 1.05 | 0.5459 | 89.8344 | -90 | 90.1529
2 | 0 | 0 | 0 | 0 | 0 | 0 | 0 | 0 | 0 | 0 | 0 | 0 | 0.50411 | 1.05 | 0.5459 | 89.8344 | -90 | 90.1529
3 | 0 | 0 | 0 | 0 | 0 | 0 | 0 | 0 | 0 | 0 | 0 | 0 | 0.50411 | 1.05 | 0.5459 | 89.8344 | -90 | 90.1529
4 | 0 | 0 | 0 | 0 | 0 | 0 | 0 | 0 | 0 | 0 | 0 | 0 | 0.50411 | 1.05 | 0.5459 | 89.8344 | -90 | 90.1529
5 | 0 | 0 | 0 | 0 | 0 | 0 | 0 | 0 | 0 | 0 | 0 | 0 | 0.50411 | 1.05 | 0.5459 | 89.8344 | -90 | 90.1529
6 | 0 | 0 | 0 | 0 | 0 | 0 | 0 | 0 | 0 | 0 | 0 | 0 | 0.50411 | 1.05 | 0.5459 | 89.8344 | -90 | 90.1529
7 | 0 | 0 | 0 | 0 | 0 | 0 | 0 | 0 | 0 | 0 | 0 | 0 | 0.50411 | 1.05 | 0.5459 | 89.8344 | -90 | 90.1529
8 | 0 | 0 | 0 | 0 | 0 | 0 | 1630.4946 | -35292.4079 | 765550.311 | 0.014909 | 765550.4104 | 0.0074886 | 0.50411 | 1.05 | 0.5459 | 89.8344 | -90 | 90.1529
9 | 0 | 0 | 0 | 0 | 0 | 0 | 0 | 0 | 0 | 0 | 0 | 0 | 0.50411 | 1.05 | 0.5459 | 89.8344 | -90 | 90.1529

## LG_max_fault_10
name | pf_ikss_a_ka | pf_ikss_b_ka | pf_ikss_c_ka | pf_skss_a_mw | pf_skss_b_mw | pf_skss_c_mw | pf_rk0_ohm | pf_xk0_ohm | pf_rk1_ohm | pf_xk1_ohm | pf_rk2_ohm | pf_xk2_ohm | pf_vm_a_pu | pf_vm_b_pu | pf_vm_c_pu | pf_va_a_degree | pf_va_b_degree | pf_va_c_degree
0 | 0 | 0 | 0 | 0 | 0 | 0 | 0 | 0 | 0 | 0 | 0 | 0 | 1.1 | 1.1 | 1.1 | 30 | -90 | 150
1 | 0 | 0 | 0 | 0 | 0 | 0 | 0 | 0 | 0 | 0 | 0 | 0 | 0.52811 | 1.1 | 0.57189 | 89.8344 | -90 | 90.1529
10 | 0 | 0 | 0 | 0 | 0 | 0 | 0 | 0 | 0 | 0 | 0 | 0 | 0.52811 | 1.1 | 0.57189 | 89.8344 | -90 | 90.1529
11 | 0 | 0 | 0 | 0 | 0 | 0 | 0 | 0 | 0 | 0 | 0 | 0 | 0.52811 | 1.1 | 0.57189 | 89.8344 | -90 | 90.1529
12 | 0 | 0 | 0 | 0 | 0 | 0 | 0 | 0 | 0 | 0 | 0 | 0 | 0.52811 | 1.1 | 0.57189 | 89.8344 | -90 | 90.1529
13 | 0 | 0 | 0 | 0 | 0 | 0 | 0 | 0 | 0 | 0 | 0 | 0 | 0.52811 | 1.1 | 0.57189 | 89.8344 | -90 | 90.1529
14 | 0 | 0 | 0 | 0 | 0 | 0 | 0 | 0 | 0 | 0 | 0 | 0 | 0.52811 | 1.1 | 0.57189 | 89.8344 | -90 | 90.1529
15 | 0 | 0 | 0 | 0 | 0 | 0 | 0 | 0 | 0 | 0 | 0 | 0 | 0.52811 | 1.1 | 0.57189 | 89.8344 | -90 | 90.1529
16 | 0 | 0 | 0 | 0 | 0 | 0 | 0 | 0 | 0 | 0 | 0 | 0 | 0.52811 | 1.1 | 0.57189 | 89.8344 | -90 | 90.1529
17 | 0 | 0 | 0 | 0 | 0 | 0 | 0 | 0 | 0 | 0 | 0 | 0 | 0.52811 | 1.1 | 0.57189 | 89.8344 | -90 | 90.1529
18 | 0 | 0 | 0 | 0 | 0 | 0 | 0 | 0 | 0 | 0 | 0 | 0 | 0.52811 | 1.1 | 0.57189 | 89.8344 | -90 | 90.1529
19 | 0 | 0 | 0 | 0 | 0 | 0 | 0 | 0 | 0 | 0 | 0 | 0 | 0.52811 | 1.1 | 0.57189 | 89.8344 | -90 | 90.1529
2 | 0 | 0 | 0 | 0 | 0 | 0 | 0 | 0 | 0 | 0 | 0 | 0 | 0.52811 | 1.1 | 0.57189 | 89.8344 | -90 | 90.1529
3 | 0 | 0 | 0 | 0 | 0 | 0 | 0 | 0 | 0 | 0 | 0 | 0 | 0.52811 | 1.1 | 0.57189 | 89.8344 | -90 | 90.1529
4 | 0 | 0 | 0 | 0 | 0 | 0 | 0 | 0 | 0 | 0 | 0 | 0 | 0.52811 | 1.1 | 0.57189 | 89.8344 | -90 | 90.1529
5 | 0 | 0 | 0 | 0 | 0 | 0 | 0 | 0 | 0 | 0 | 0 | 0 | 0.52811 | 1.1 | 0.57189 | 89.8344 | -90 | 90.1529
6 | 0 | 0 | 0 | 0 | 0 | 0 | 0 | 0 | 0 | 0 | 0 | 0 | 0.52811 | 1.1 | 0.57189 | 89.8344 | -90 | 90.1529
7 | 0 | 0 | 0 | 0 | 0 | 0 | 0 | 0 | 0 | 0 | 0 | 0 | 0.52811 | 1.1 | 0.57189 | 89.8344 | -90 | 90.1529
8 | 0 | 0 | 0 | 0 | 0 | 0 | 1630.4946 | -35292.4079 | 765550.311 | 0.014909 | 765550.4104 | 0.0074886 | 0.52811 | 1.1 | 0.57189 | 89.8344 | -90 | 90.1529
9 | 0 | 0 | 0 | 0 | 0 | 0 | 0 | 0 | 0 | 0 | 0 | 0 | 0.52811 | 1.1 | 0.57189 | 89.8344 | -90 | 90.1529

## LG_min_6
name | pf_ikss_a_ka | pf_ikss_b_ka | pf_ikss_c_ka | pf_skss_a_mw | pf_skss_b_mw | pf_skss_c_mw | pf_rk0_ohm | pf_xk0_ohm | pf_rk1_ohm | pf_xk1_ohm | pf_rk2_ohm | pf_xk2_ohm | pf_vm_a_pu | pf_vm_b_pu | pf_vm_c_pu | pf_va_a_degree | pf_va_b_degree | pf_va_c_degree
0 | 0 | 0 | 0 | 0 | 0 | 0 | 0 | 0 | 0 | 0 | 0 | 0 | 0.95 | 0.95 | 0.95 | 30 | -90 | 150
1 | 0 | 0 | 0 | 0 | 0 | 0 | 0 | 0 | 0 | 0 | 0 | 0 | 0.45609 | 0.95 | 0.49392 | 89.8353 | -90 | 90.1521
10 | 0 | 0 | 0 | 0 | 0 | 0 | 0 | 0 | 0 | 0 | 0 | 0 | 0.45609 | 0.95 | 0.49392 | 89.8353 | -90 | 90.152
11 | 0 | 0 | 0 | 0 | 0 | 0 | 0 | 0 | 0 | 0 | 0 | 0 | 0.45609 | 0.95 | 0.49392 | 89.8353 | -90 | 90.1521
12 | 0 | 0 | 0 | 0 | 0 | 0 | 0 | 0 | 0 | 0 | 0 | 0 | 0.45609 | 0.95 | 0.49392 | 89.8353 | -90 | 90.1521
13 | 0 | 0 | 0 | 0 | 0 | 0 | 0 | 0 | 0 | 0 | 0 | 0 | 0.45609 | 0.95 | 0.49392 | 89.8353 | -90 | 90.1521
14 | 0 | 0 | 0 | 0 | 0 | 0 | 0 | 0 | 0 | 0 | 0 | 0 | 0.45609 | 0.95 | 0.49392 | 89.8353 | -90 | 90.1521
15 | 0 | 0 | 0 | 0 | 0 | 0 | 0 | 0 | 0 | 0 | 0 | 0 | 0.45609 | 0.95 | 0.49392 | 89.8353 | -90 | 90.1521
16 | 0 | 0 | 0 | 0 | 0 | 0 | 0 | 0 | 0 | 0 | 0 | 0 | 0.45609 | 0.95 | 0.49392 | 89.8353 | -90 | 90.1521
17 | 0 | 0 | 0 | 0 | 0 | 0 | 0 | 0 | 0 | 0 | 0 | 0 | 0.45609 | 0.95 | 0.49392 | 89.8353 | -90 | 90.1521
18 | 0 | 0 | 0 | 0 | 0 | 0 | 0 | 0 | 0 | 0 | 0 | 0 | 0.45609 | 0.95 | 0.49392 | 89.8353 | -90 | 90.1521
19 | 0 | 0 | 0 | 0 | 0 | 0 | 0 | 0 | 0 | 0 | 0 | 0 | 0.45609 | 0.95 | 0.49392 | 89.8353 | -90 | 90.1521
2 | 0 | 0 | 0 | 0 | 0 | 0 | 0 | 0 | 0 | 0 | 0 | 0 | 0.45609 | 0.95 | 0.49392 | 89.8353 | -90 | 90.1521
3 | 0 | 0 | 0 | 0 | 0 | 0 | 0 | 0 | 0 | 0 | 0 | 0 | 0.45609 | 0.95 | 0.49392 | 89.8353 | -90 | 90.1521
4 | 0 | 0 | 0 | 0 | 0 | 0 | 0 | 0 | 0 | 0 | 0 | 0 | 0.45609 | 0.95 | 0.49392 | 89.8353 | -90 | 90.1521
5 | 0 | 0 | 0 | 0 | 0 | 0 | 0 | 0 | 0 | 0 | 0 | 0 | 0.45609 | 0.95 | 0.49392 | 89.8353 | -90 | 90.1521
6 | 0 | 0 | 0 | 0 | 0 | 0 | 0 | 0 | 0 | 0 | 0 | 0 | 0.45609 | 0.95 | 0.49392 | 89.8353 | -90 | 90.1521
7 | 0 | 0 | 0 | 0 | 0 | 0 | 0 | 0 | 0 | 0 | 0 | 0 | 0.45609 | 0.95 | 0.49392 | 89.8353 | -90 | 90.152
8 | 0 | 0 | 0 | 0 | 0 | 0 | 1630.5113 | -35292.4061 | 765550.3063 | 0.095202 | 765550.2656 | 0.083493 | 0.45609 | 0.95 | 0.49392 | 89.8353 | -90 | 90.152
9 | 0 | 0 | 0 | 0 | 0 | 0 | 0 | 0 | 0 | 0 | 0 | 0 | 0.45609 | 0.95 | 0.49392 | 89.8353 | -90 | 90.152

## LG_min_10
name | pf_ikss_a_ka | pf_ikss_b_ka | pf_ikss_c_ka | pf_skss_a_mw | pf_skss_b_mw | pf_skss_c_mw | pf_rk0_ohm | pf_xk0_ohm | pf_rk1_ohm | pf_xk1_ohm | pf_rk2_ohm | pf_xk2_ohm | pf_vm_a_pu | pf_vm_b_pu | pf_vm_c_pu | pf_va_a_degree | pf_va_b_degree | pf_va_c_degree
0 | 0 | 0 | 0 | 0 | 0 | 0 | 0 | 0 | 0 | 0 | 0 | 0 | 0.9 | 0.9 | 0.9 | 30 | -90 | 150
1 | 0 | 0 | 0 | 0 | 0 | 0 | 0 | 0 | 0 | 0 | 0 | 0 | 0.43208 | 0.9 | 0.46792 | 89.8353 | -90 | 90.1521
10 | 0 | 0 | 0 | 0 | 0 | 0 | 0 | 0 | 0 | 0 | 0 | 0 | 0.43208 | 0.9 | 0.46792 | 89.8353 | -90 | 90.152
11 | 0 | 0 | 0 | 0 | 0 | 0 | 0 | 0 | 0 | 0 | 0 | 0 | 0.43208 | 0.9 | 0.46792 | 89.8353 | -90 | 90.1521
12 | 0 | 0 | 0 | 0 | 0 | 0 | 0 | 0 | 0 | 0 | 0 | 0 | 0.43208 | 0.9 | 0.46792 | 89.8353 | -90 | 90.1521
13 | 0 | 0 | 0 | 0 | 0 | 0 | 0 | 0 | 0 | 0 | 0 | 0 | 0.43208 | 0.9 | 0.46792 | 89.8353 | -90 | 90.1521
14 | 0 | 0 | 0 | 0 | 0 | 0 | 0 | 0 | 0 | 0 | 0 | 0 | 0.43208 | 0.9 | 0.46792 | 89.8353 | -90 | 90.1521
15 | 0 | 0 | 0 | 0 | 0 | 0 | 0 | 0 | 0 | 0 | 0 | 0 | 0.43208 | 0.9 | 0.46792 | 89.8353 | -90 | 90.1521
16 | 0 | 0 | 0 | 0 | 0 | 0 | 0 | 0 | 0 | 0 | 0 | 0 | 0.43208 | 0.9 | 0.46792 | 89.8353 | -90 | 90.1521
17 | 0 | 0 | 0 | 0 | 0 | 0 | 0 | 0 | 0 | 0 | 0 | 0 | 0.43208 | 0.9 | 0.46792 | 89.8353 | -90 | 90.1521
18 | 0 | 0 | 0 | 0 | 0 | 0 | 0 | 0 | 0 | 0 | 0 | 0 | 0.43208 | 0.9 | 0.46792 | 89.8353 | -90 | 90.1521
19 | 0 | 0 | 0 | 0 | 0 | 0 | 0 | 0 | 0 | 0 | 0 | 0 | 0.43208 | 0.9 | 0.46792 | 89.8353 | -90 | 90.1521
2 | 0 | 0 | 0 | 0 | 0 | 0 | 0 | 0 | 0 | 0 | 0 | 0 | 0.43208 | 0.9 | 0.46792 | 89.8353 | -90 | 90.1521
3 | 0 | 0 | 0 | 0 | 0 | 0 | 0 | 0 | 0 | 0 | 0 | 0 | 0.43208 | 0.9 | 0.46792 | 89.8353 | -90 | 90.1521
4 | 0 | 0 | 0 | 0 | 0 | 0 | 0 | 0 | 0 | 0 | 0 | 0 | 0.43208 | 0.9 | 0.46792 | 89.8353 | -90 | 90.1521
5 | 0 | 0 | 0 | 0 | 0 | 0 | 0 | 0 | 0 | 0 | 0 | 0 | 0.43208 | 0.9 | 0.46792 | 89.8353 | -90 | 90.1521
6 | 0 | 0 | 0 | 0 | 0 | 0 | 0 | 0 | 0 | 0 | 0 | 0 | 0.43208 | 0.9 | 0.46792 | 89.8353 | -90 | 90.1521
7 | 0 | 0 | 0 | 0 | 0 | 0 | 0 | 0 | 0 | 0 | 0 | 0 | 0.43208 | 0.9 | 0.46792 | 89.8353 | -90 | 90.152
8 | 0 | 0 | 0 | 0 | 0 | 0 | 1630.5113 | -35292.4061 | 765550.3063 | 0.095202 | 765550.2656 | 0.083493 | 0.43208 | 0.9 | 0.46792 | 89.8353 | -90 | 90.152
9 | 0 | 0 | 0 | 0 | 0 | 0 | 0 | 0 | 0 | 0 | 0 | 0 | 0.43208 | 0.9 | 0.46792 | 89.8353 | -90 | 90.152

## LG_min_fault_6
name | pf_ikss_a_ka | pf_ikss_b_ka | pf_ikss_c_ka | pf_skss_a_mw | pf_skss_b_mw | pf_skss_c_mw | pf_rk0_ohm | pf_xk0_ohm | pf_rk1_ohm | pf_xk1_ohm | pf_rk2_ohm | pf_xk2_ohm | pf_vm_a_pu | pf_vm_b_pu | pf_vm_c_pu | pf_va_a_degree | pf_va_b_degree | pf_va_c_degree
0 | 0 | 0 | 0 | 0 | 0 | 0 | 0 | 0 | 0 | 0 | 0 | 0 | 0.95 | 0.95 | 0.95 | 30 | -90 | 150
1 | 0 | 0 | 0 | 0 | 0 | 0 | 0 | 0 | 0 | 0 | 0 | 0 | 0.4561 | 0.95 | 0.49391 | 89.8344 | -90 | 90.1529
10 | 0 | 0 | 0 | 0 | 0 | 0 | 0 | 0 | 0 | 0 | 0 | 0 | 0.4561 | 0.95 | 0.49391 | 89.8344 | -90 | 90.1529
11 | 0 | 0 | 0 | 0 | 0 | 0 | 0 | 0 | 0 | 0 | 0 | 0 | 0.4561 | 0.95 | 0.49391 | 89.8344 | -90 | 90.1529
12 | 0 | 0 | 0 | 0 | 0 | 0 | 0 | 0 | 0 | 0 | 0 | 0 | 0.4561 | 0.95 | 0.49391 | 89.8344 | -90 | 90.1529
13 | 0 | 0 | 0 | 0 | 0 | 0 | 0 | 0 | 0 | 0 | 0 | 0 | 0.4561 | 0.95 | 0.49391 | 89.8344 | -90 | 90.1529
14 | 0 | 0 | 0 | 0 | 0 | 0 | 0 | 0 | 0 | 0 | 0 | 0 | 0.4561 | 0.95 | 0.49391 | 89.8344 | -90 | 90.1529
15 | 0 | 0 | 0 | 0 | 0 | 0 | 0 | 0 | 0 | 0 | 0 | 0 | 0.4561 | 0.95 | 0.49391 | 89.8344 | -90 | 90.1529
16 | 0 | 0 | 0 | 0 | 0 | 0 | 0 | 0 | 0 | 0 | 0 | 0 | 0.4561 | 0.95 | 0.49391 | 89.8344 | -90 | 90.1529
17 | 0 | 0 | 0 | 0 | 0 | 0 | 0 | 0 | 0 | 0 | 0 | 0 | 0.4561 | 0.95 | 0.49391 | 89.8344 | -90 | 90.1529
18 | 0 | 0 | 0 | 0 | 0 | 0 | 0 | 0 | 0 | 0 | 0 | 0 | 0.4561 | 0.95 | 0.49391 | 89.8344 | -90 | 90.1529
19 | 0 | 0 | 0 | 0 | 0 | 0 | 0 | 0 | 0 | 0 | 0 | 0 | 0.4561 | 0.95 | 0.49391 | 89.8344 | -90 | 90.1529
2 | 0 | 0 | 0 | 0 | 0 | 0 | 0 | 0 | 0 | 0 | 0 | 0 | 0.4561 | 0.95 | 0.49391 | 89.8344 | -90 | 90.1529
3 | 0 | 0 | 0 | 0 | 0 | 0 | 0 | 0 | 0 | 0 | 0 | 0 | 0.4561 | 0.95 | 0.49391 | 89.8344 | -90 | 90.1529
4 | 0 | 0 | 0 | 0 | 0 | 0 | 0 | 0 | 0 | 0 | 0 | 0 | 0.4561 | 0.95 | 0.49391 | 89.8344 | -90 | 90.1529
5 | 0 | 0 | 0 | 0 | 0 | 0 | 0 | 0 | 0 | 0 | 0 | 0 | 0.4561 | 0.95 | 0.49391 | 89.8344 | -90 | 90.1529
6 | 0 | 0 | 0 | 0 | 0 | 0 | 0 | 0 | 0 | 0 | 0 | 0 | 0.4561 | 0.95 | 0.49391 | 89.8344 | -90 | 90.1529
7 | 0 | 0 | 0 | 0 | 0 | 0 | 0 | 0 | 0 | 0 | 0 | 0 | 0.4561 | 0.95 | 0.49391 | 89.8344 | -90 | 90.1529
8 | 0 | 0 | 0 | 0 | 0 | 0 | 1630.5113 | -35292.4061 | 765550.3063 | 0.095202 | 765550.2656 | 0.083493 | 0.4561 | 0.95 | 0.49391 | 89.8344 | -90 | 90.1529
9 | 0 | 0 | 0 | 0 | 0 | 0 | 0 | 0 | 0 | 0 | 0 | 0 | 0.4561 | 0.95 | 0.49391 | 89.8344 | -90 | 90.1529

## LG_min_fault_10
name | pf_ikss_a_ka | pf_ikss_b_ka | pf_ikss_c_ka | pf_skss_a_mw | pf_skss_b_mw | pf_skss_c_mw | pf_rk0_ohm | pf_xk0_ohm | pf_rk1_ohm | pf_xk1_ohm | pf_rk2_ohm | pf_xk2_ohm | pf_vm_a_pu | pf_vm_b_pu | pf_vm_c_pu | pf_va_a_degree | pf_va_b_degree | pf_va_c_degree
0 | 0 | 0 | 0 | 0 | 0 | 0 | 0 | 0 | 0 | 0 | 0 | 0 | 0.9 | 0.9 | 0.9 | 30 | -90 | 150
1 | 0 | 0 | 0 | 0 | 0 | 0 | 0 | 0 | 0 | 0 | 0 | 0 | 0.43209 | 0.9 | 0.46791 | 89.8344 | -90 | 90.1529
10 | 0 | 0 | 0 | 0 | 0 | 0 | 0 | 0 | 0 | 0 | 0 | 0 | 0.43209 | 0.9 | 0.46791 | 89.8344 | -90 | 90.1529
11 | 0 | 0 | 0 | 0 | 0 | 0 | 0 | 0 | 0 | 0 | 0 | 0 | 0.43209 | 0.9 | 0.46791 | 89.8344 | -90 | 90.1529
12 | 0 | 0 | 0 | 0 | 0 | 0 | 0 | 0 | 0 | 0 | 0 | 0 | 0.43209 | 0.9 | 0.46791 | 89.8344 | -90 | 90.1529
13 | 0 | 0 | 0 | 0 | 0 | 0 | 0 | 0 | 0 | 0 | 0 | 0 | 0.43209 | 0.9 | 0.46791 | 89.8344 | -90 | 90.1529
14 | 0 | 0 | 0 | 0 | 0 | 0 | 0 | 0 | 0 | 0 | 0 | 0 | 0.43209 | 0.9 | 0.46791 | 89.8344 | -90 | 90.1529
15 | 0 | 0 | 0 | 0 | 0 | 0 | 0 | 0 | 0 | 0 | 0 | 0 | 0.43209 | 0.9 | 0.46791 | 89.8344 | -90 | 90.1529
16 | 0 | 0 | 0 | 0 | 0 | 0 | 0 | 0 | 0 | 0 | 0 | 0 | 0.43209 | 0.9 | 0.46791 | 89.8344 | -90 | 90.1529
17 | 0 | 0 | 0 | 0 | 0 | 0 | 0 | 0 | 0 | 0 | 0 | 0 | 0.43209 | 0.9 | 0.46791 | 89.8344 | -90 | 90.1529
18 | 0 | 0 | 0 | 0 | 0 | 0 | 0 | 0 | 0 | 0 | 0 | 0 | 0.43209 | 0.9 | 0.46791 | 89.8344 | -90 | 90.1529
19 | 0 | 0 | 0 | 0 | 0 | 0 | 0 | 0 | 0 | 0 | 0 | 0 | 0.43209 | 0.9 | 0.46791 | 89.8344 | -90 | 90.1529
2 | 0 | 0 | 0 | 0 | 0 | 0 | 0 | 0 | 0 | 0 | 0 | 0 | 0.43209 | 0.9 | 0.46791 | 89.8344 | -90 | 90.1529
3 | 0 | 0 | 0 | 0 | 0 | 0 | 0 | 0 | 0 | 0 | 0 | 0 | 0.43209 | 0.9 | 0.46791 | 89.8344 | -90 | 90.1529
4 | 0 | 0 | 0 | 0 | 0 | 0 | 0 | 0 | 0 | 0 | 0 | 0 | 0.43209 | 0.9 | 0.46791 | 89.8344 | -90 | 90.1529
5 | 0 | 0 | 0 | 0 | 0 | 0 | 0 | 0 | 0 | 0 | 0 | 0 | 0.43209 | 0.9 | 0.46791 | 89.8344 | -90 | 90.1529
6 | 0 | 0 | 0 | 0 | 0 | 0 | 0 | 0 | 0 | 0 | 0 | 0 | 0.43209 | 0.9 | 0.46791 | 89.8344 | -90 | 90.1529
7 | 0 | 0 | 0 | 0 | 0 | 0 | 0 | 0 | 0 | 0 | 0 | 0 | 0.43209 | 0.9 | 0.46791 | 89.8344 | -90 | 90.1529
8 | 0 | 0 | 0 | 0 | 0 | 0 | 1630.5113 | -35292.4061 | 765550.3063 | 0.095202 | 765550.2656 | 0.083493 | 0.43209 | 0.9 | 0.46791 | 89.8344 | -90 | 90.1529
9 | 0 | 0 | 0 | 0 | 0 | 0 | 0 | 0 | 0 | 0 | 0 | 0 | 0.43209 | 0.9 | 0.46791 | 89.8344 | -90 | 90.1529

## LLG_max_6
name | pf_ikss_a_ka | pf_ikss_b_ka | pf_ikss_c_ka | pf_skss_a_mw | pf_skss_b_mw | pf_skss_c_mw | pf_rk0_ohm | pf_xk0_ohm | pf_rk1_ohm | pf_xk1_ohm | pf_rk2_ohm | pf_xk2_ohm | pf_vm_a_pu | pf_vm_b_pu | pf_vm_c_pu | pf_va_a_degree | pf_va_b_degree | pf_va_c_degree
0 | 0 | 0 | 0 | 0 | 0 | 0 | 0 | 0 | 0 | 0 | 0 | 0 | 1.05 | 1.05 | 1.05 | 30 | -90 | 150
1 | 0 | 0 | 0 | 0 | 0 | 0 | 0 | 0 | 0 | 0 | 0 | 0 | 0.083224 | 0 | 0.083225 | -82.1092 | 0 | 97.8908
10 | 0 | 0 | 0 | 0 | 0 | 0 | 0 | 0 | 0 | 0 | 0 | 0 | 0.083225 | 0 | 0.083225 | -82.1092 | 0 | 97.8908
11 | 0 | 0 | 0 | 0 | 0 | 0 | 0 | 0 | 0 | 0 | 0 | 0 | 0.083224 | 0 | 0.083225 | -82.1092 | 0 | 97.8908
12 | 0 | 0 | 0 | 0 | 0 | 0 | 0 | 0 | 0 | 0 | 0 | 0 | 0.083224 | 0 | 0.083225 | -82.1092 | 0 | 97.8908
13 | 0 | 0 | 0 | 0 | 0 | 0 | 0 | 0 | 0 | 0 | 0 | 0 | 0.083224 | 0 | 0.083225 | -82.1092 | 0 | 97.8908
14 | 0 | 0 | 0 | 0 | 0 | 0 | 0 | 0 | 0 | 0 | 0 | 0 | 0.083224 | 0 | 0.083225 | -82.1092 | 0 | 97.8908
15 | 0 | 0 | 0 | 0 | 0 | 0 | 0 | 0 | 0 | 0 | 0 | 0 | 0.083224 | 0 | 0.083225 | -82.1092 | 0 | 97.8909
16 | 0 | 0 | 0 | 0 | 0 | 0 | 0 | 0 | 0 | 0 | 0 | 0 | 0.083224 | 0 | 0.083225 | -82.1092 | 0 | 97.8909
17 | 0 | 0 | 0 | 0 | 0 | 0 | 0 | 0 | 0 | 0 | 0 | 0 | 0.083224 | 0 | 0.083225 | -82.1092 | 0 | 97.8909
18 | 0 | 0 | 0 | 0 | 0 | 0 | 0 | 0 | 0 | 0 | 0 | 0 | 0.083224 | 0 | 0.083225 | -82.1092 | 0 | 97.8908
19 | 0 | 0 | 0 | 0 | 0 | 0 | 0 | 0 | 0 | 0 | 0 | 0 | 0.083224 | 0 | 0.083225 | -82.1092 | 0 | 97.8908
2 | 0 | 0 | 0 | 0 | 0 | 0 | 0 | 0 | 0 | 0 | 0 | 0 | 0.083224 | 0 | 0.083225 | -82.1092 | 0 | 97.8908
3 | 0 | 0 | 0 | 0 | 0 | 0 | 0 | 0 | 0 | 0 | 0 | 0 | 0.083224 | 0 | 0.083225 | -82.1092 | 0 | 97.8908
4 | 0 | 0 | 0 | 0 | 0 | 0 | 0 | 0 | 0 | 0 | 0 | 0 | 0.083224 | 0 | 0.083225 | -82.1092 | 0 | 97.8908
5 | 0 | 0 | 0 | 0 | 0 | 0 | 0 | 0 | 0 | 0 | 0 | 0 | 0.083224 | 0 | 0.083225 | -82.1092 | 0 | 97.8908
6 | 0 | 0 | 0 | 0 | 0 | 0 | 0 | 0 | 0 | 0 | 0 | 0 | 0.083224 | 0 | 0.083225 | -82.1092 | 0 | 97.8908
7 | 0 | 0 | 0 | 0 | 0 | 0 | 0 | 0 | 0 | 0 | 0 | 0 | 0.083225 | 0 | 0.083225 | -82.1092 | 0 | 97.8908
8 | 0 | 0 | 0 | 0 | 0 | 0 | 1630.4924 | -35292.4058 | 765550.2861 | -0.04163 | 765550.3617 | -0.064498 | 0.083225 | 0 | 0.083225 | -82.1092 | 0 | 97.8908
9 | 0 | 0 | 0 | 0 | 0 | 0 | 0 | 0 | 0 | 0 | 0 | 0 | 0.083225 | 0 | 0.083225 | -82.1092 | 0 | 97.8908

## LLG_max_10
name | pf_ikss_a_ka | pf_ikss_b_ka | pf_ikss_c_ka | pf_skss_a_mw | pf_skss_b_mw | pf_skss_c_mw | pf_rk0_ohm | pf_xk0_ohm | pf_rk1_ohm | pf_xk1_ohm | pf_rk2_ohm | pf_xk2_ohm | pf_vm_a_pu | pf_vm_b_pu | pf_vm_c_pu | pf_va_a_degree | pf_va_b_degree | pf_va_c_degree
0 | 0 | 0 | 0 | 0 | 0 | 0 | 0 | 0 | 0 | 0 | 0 | 0 | 1.1 | 1.1 | 1.1 | 30 | -90 | 150
1 | 0 | 0 | 0 | 0 | 0 | 0 | 0 | 0 | 0 | 0 | 0 | 0 | 0.087188 | 0 | 0.087188 | -82.1092 | 0 | 97.8908
10 | 0 | 0 | 0 | 0 | 0 | 0 | 0 | 0 | 0 | 0 | 0 | 0 | 0.087188 | 0 | 0.087188 | -82.1092 | 0 | 97.8908
11 | 0 | 0 | 0 | 0 | 0 | 0 | 0 | 0 | 0 | 0 | 0 | 0 | 0.087187 | 0 | 0.087188 | -82.1092 | 0 | 97.8908
12 | 0 | 0 | 0 | 0 | 0 | 0 | 0 | 0 | 0 | 0 | 0 | 0 | 0.087187 | 0 | 0.087188 | -82.1092 | 0 | 97.8908
13 | 0 | 0 | 0 | 0 | 0 | 0 | 0 | 0 | 0 | 0 | 0 | 0 | 0.087187 | 0 | 0.087188 | -82.1092 | 0 | 97.8908
14 | 0 | 0 | 0 | 0 | 0 | 0 | 0 | 0 | 0 | 0 | 0 | 0 | 0.087187 | 0 | 0.087188 | -82.1092 | 0 | 97.8908
15 | 0 | 0 | 0 | 0 | 0 | 0 | 0 | 0 | 0 | 0 | 0 | 0 | 0.087187 | 0 | 0.087188 | -82.1092 | 0 | 97.8909
16 | 0 | 0 | 0 | 0 | 0 | 0 | 0 | 0 | 0 | 0 | 0 | 0 | 0.087187 | 0 | 0.087188 | -82.1092 | 0 | 97.8909
17 | 0 | 0 | 0 | 0 | 0 | 0 | 0 | 0 | 0 | 0 | 0 | 0 | 0.087187 | 0 | 0.087188 | -82.1092 | 0 | 97.8909
18 | 0 | 0 | 0 | 0 | 0 | 0 | 0 | 0 | 0 | 0 | 0 | 0 | 0.087188 | 0 | 0.087188 | -82.1092 | 0 | 97.8908
19 | 0 | 0 | 0 | 0 | 0 | 0 | 0 | 0 | 0 | 0 | 0 | 0 | 0.087188 | 0 | 0.087188 | -82.1092 | 0 | 97.8908
2 | 0 | 0 | 0 | 0 | 0 | 0 | 0 | 0 | 0 | 0 | 0 | 0 | 0.087188 | 0 | 0.087188 | -82.1092 | 0 | 97.8908
3 | 0 | 0 | 0 | 0 | 0 | 0 | 0 | 0 | 0 | 0 | 0 | 0 | 0.087188 | 0 | 0.087188 | -82.1092 | 0 | 97.8908
4 | 0 | 0 | 0 | 0 | 0 | 0 | 0 | 0 | 0 | 0 | 0 | 0 | 0.087188 | 0 | 0.087188 | -82.1092 | 0 | 97.8908
5 | 0 | 0 | 0 | 0 | 0 | 0 | 0 | 0 | 0 | 0 | 0 | 0 | 0.087188 | 0 | 0.087188 | -82.1092 | 0 | 97.8908
6 | 0 | 0 | 0 | 0 | 0 | 0 | 0 | 0 | 0 | 0 | 0 | 0 | 0.087188 | 0 | 0.087188 | -82.1092 | 0 | 97.8908
7 | 0 | 0 | 0 | 0 | 0 | 0 | 0 | 0 | 0 | 0 | 0 | 0 | 0.087188 | 0 | 0.087188 | -82.1092 | 0 | 97.8908
8 | 0 | 0 | 0 | 0 | 0 | 0 | 1630.4924 | -35292.4058 | 765550.2861 | -0.04163 | 765550.3617 | -0.064498 | 0.087188 | 0 | 0.087188 | -82.1092 | 0 | 97.8908
9 | 0 | 0 | 0 | 0 | 0 | 0 | 0 | 0 | 0 | 0 | 0 | 0 | 0.087188 | 0 | 0.087188 | -82.1092 | 0 | 97.8908

## LLG_max_fault_6
name | pf_ikss_a_ka | pf_ikss_b_ka | pf_ikss_c_ka | pf_skss_a_mw | pf_skss_b_mw | pf_skss_c_mw | pf_rk0_ohm | pf_xk0_ohm | pf_rk1_ohm | pf_xk1_ohm | pf_rk2_ohm | pf_xk2_ohm | pf_vm_a_pu | pf_vm_b_pu | pf_vm_c_pu | pf_va_a_degree | pf_va_b_degree | pf_va_c_degree
0 | 0 | 0 | 0 | 0 | 0 | 0 | 0 | 0 | 0 | 0 | 0 | 0 | 1.05 | 1.05 | 1.05 | 30 | -90 | 150
1 | 0 | 0 | 0 | 0 | 0 | 0 | 0 | 0 | 0 | 0 | 0 | 0 | 0.083202 | 9.8055e-06 | 0.08321 | -82.0997 | -44.9377 | 97.9043
10 | 0 | 0 | 0 | 0 | 0 | 0 | 0 | 0 | 0 | 0 | 0 | 0 | 0.083202 | 9.7182e-06 | 0.08321 | -82.0997 | -45.1087 | 97.9043
11 | 0 | 0 | 0 | 0 | 0 | 0 | 0 | 0 | 0 | 0 | 0 | 0 | 0.083202 | 9.8285e-06 | 0.08321 | -82.0997 | -44.8932 | 97.9044
12 | 0 | 0 | 0 | 0 | 0 | 0 | 0 | 0 | 0 | 0 | 0 | 0 | 0.083202 | 9.8376e-06 | 0.08321 | -82.0997 | -44.8755 | 97.9044
13 | 0 | 0 | 0 | 0 | 0 | 0 | 0 | 0 | 0 | 0 | 0 | 0 | 0.083202 | 9.8453e-06 | 0.08321 | -82.0997 | -44.8607 | 97.9044
14 | 0 | 0 | 0 | 0 | 0 | 0 | 0 | 0 | 0 | 0 | 0 | 0 | 0.083202 | 9.8468e-06 | 0.08321 | -82.0997 | -44.8578 | 97.9044
15 | 0 | 0 | 0 | 0 | 0 | 0 | 0 | 0 | 0 | 0 | 0 | 0 | 0.083202 | 9.8499e-06 | 0.08321 | -82.0997 | -44.8519 | 97.9044
16 | 0 | 0 | 0 | 0 | 0 | 0 | 0 | 0 | 0 | 0 | 0 | 0 | 0.083202 | 9.853e-06 | 0.08321 | -82.0997 | -44.846 | 97.9044
17 | 0 | 0 | 0 | 0 | 0 | 0 | 0 | 0 | 0 | 0 | 0 | 0 | 0.083202 | 9.8545e-06 | 0.08321 | -82.0997 | -44.8431 | 97.9044
18 | 0 | 0 | 0 | 0 | 0 | 0 | 0 | 0 | 0 | 0 | 0 | 0 | 0.083202 | 9.8101e-06 | 0.08321 | -82.0997 | -44.9288 | 97.9043
19 | 0 | 0 | 0 | 0 | 0 | 0 | 0 | 0 | 0 | 0 | 0 | 0 | 0.083202 | 9.8101e-06 | 0.08321 | -82.0997 | -44.9288 | 97.9043
2 | 0 | 0 | 0 | 0 | 0 | 0 | 0 | 0 | 0 | 0 | 0 | 0 | 0.083202 | 9.7856e-06 | 0.08321 | -82.0997 | -44.9764 | 97.9043
3 | 0 | 0 | 0 | 0 | 0 | 0 | 0 | 0 | 0 | 0 | 0 | 0 | 0.083202 | 9.8177e-06 | 0.08321 | -82.0997 | -44.914 | 97.9043
4 | 0 | 0 | 0 | 0 | 0 | 0 | 0 | 0 | 0 | 0 | 0 | 0 | 0.083202 | 9.8085e-06 | 0.08321 | -82.0997 | -44.9318 | 97.9043
5 | 0 | 0 | 0 | 0 | 0 | 0 | 0 | 0 | 0 | 0 | 0 | 0 | 0.083202 | 9.8085e-06 | 0.08321 | -82.0997 | -44.9318 | 97.9043
6 | 0 | 0 | 0 | 0 | 0 | 0 | 0 | 0 | 0 | 0 | 0 | 0 | 0.083202 | 9.7641e-06 | 0.08321 | -82.0997 | -45.0183 | 97.9043
7 | 0 | 0 | 0 | 0 | 0 | 0 | 0 | 0 | 0 | 0 | 0 | 0 | 0.083202 | 9.7412e-06 | 0.08321 | -82.0997 | -45.0634 | 97.9043
8 | 0 | 0 | 0 | 0 | 0 | 0 | 1630.4924 | -35292.4058 | 765550.2861 | -0.04163 | 765550.3617 | -0.064498 | 0.083202 | 9.7167e-06 | 0.08321 | -82.0997 | -45.1117 | 97.9043
9 | 0 | 0 | 0 | 0 | 0 | 0 | 0 | 0 | 0 | 0 | 0 | 0 | 0.083202 | 9.7182e-06 | 0.08321 | -82.0997 | -45.1087 | 97.9043

## LLG_max_fault_10
name | pf_ikss_a_ka | pf_ikss_b_ka | pf_ikss_c_ka | pf_skss_a_mw | pf_skss_b_mw | pf_skss_c_mw | pf_rk0_ohm | pf_xk0_ohm | pf_rk1_ohm | pf_xk1_ohm | pf_rk2_ohm | pf_xk2_ohm | pf_vm_a_pu | pf_vm_b_pu | pf_vm_c_pu | pf_va_a_degree | pf_va_b_degree | pf_va_c_degree
0 | 0 | 0 | 0 | 0 | 0 | 0 | 0 | 0 | 0 | 0 | 0 | 0 | 1.1 | 1.1 | 1.1 | 30 | -90 | 150
1 | 0 | 0 | 0 | 0 | 0 | 0 | 0 | 0 | 0 | 0 | 0 | 0 | 0.087164 | 1.0272e-05 | 0.087172 | -82.0997 | -44.9377 | 97.9043
10 | 0 | 0 | 0 | 0 | 0 | 0 | 0 | 0 | 0 | 0 | 0 | 0 | 0.087164 | 1.0181e-05 | 0.087173 | -82.0997 | -45.1087 | 97.9043
11 | 0 | 0 | 0 | 0 | 0 | 0 | 0 | 0 | 0 | 0 | 0 | 0 | 0.087164 | 1.0296e-05 | 0.087172 | -82.0997 | -44.8932 | 97.9044
12 | 0 | 0 | 0 | 0 | 0 | 0 | 0 | 0 | 0 | 0 | 0 | 0 | 0.087164 | 1.0306e-05 | 0.087172 | -82.0997 | -44.8755 | 97.9044
13 | 0 | 0 | 0 | 0 | 0 | 0 | 0 | 0 | 0 | 0 | 0 | 0 | 0.087164 | 1.0314e-05 | 0.087172 | -82.0997 | -44.8607 | 97.9044
14 | 0 | 0 | 0 | 0 | 0 | 0 | 0 | 0 | 0 | 0 | 0 | 0 | 0.087164 | 1.0316e-05 | 0.087172 | -82.0997 | -44.8578 | 97.9044
15 | 0 | 0 | 0 | 0 | 0 | 0 | 0 | 0 | 0 | 0 | 0 | 0 | 0.087164 | 1.0319e-05 | 0.087172 | -82.0997 | -44.8519 | 97.9044
16 | 0 | 0 | 0 | 0 | 0 | 0 | 0 | 0 | 0 | 0 | 0 | 0 | 0.087164 | 1.0322e-05 | 0.087172 | -82.0997 | -44.846 | 97.9044
17 | 0 | 0 | 0 | 0 | 0 | 0 | 0 | 0 | 0 | 0 | 0 | 0 | 0.087164 | 1.0324e-05 | 0.087172 | -82.0997 | -44.8431 | 97.9044
18 | 0 | 0 | 0 | 0 | 0 | 0 | 0 | 0 | 0 | 0 | 0 | 0 | 0.087164 | 1.0277e-05 | 0.087172 | -82.0997 | -44.9288 | 97.9043
19 | 0 | 0 | 0 | 0 | 0 | 0 | 0 | 0 | 0 | 0 | 0 | 0 | 0.087164 | 1.0277e-05 | 0.087172 | -82.0997 | -44.9288 | 97.9043
2 | 0 | 0 | 0 | 0 | 0 | 0 | 0 | 0 | 0 | 0 | 0 | 0 | 0.087164 | 1.0252e-05 | 0.087173 | -82.0997 | -44.9764 | 97.9043
3 | 0 | 0 | 0 | 0 | 0 | 0 | 0 | 0 | 0 | 0 | 0 | 0 | 0.087164 | 1.0285e-05 | 0.087172 | -82.0997 | -44.914 | 97.9043
4 | 0 | 0 | 0 | 0 | 0 | 0 | 0 | 0 | 0 | 0 | 0 | 0 | 0.087164 | 1.0276e-05 | 0.087172 | -82.0997 | -44.9318 | 97.9043
5 | 0 | 0 | 0 | 0 | 0 | 0 | 0 | 0 | 0 | 0 | 0 | 0 | 0.087164 | 1.0276e-05 | 0.087172 | -82.0997 | -44.9318 | 97.9043
6 | 0 | 0 | 0 | 0 | 0 | 0 | 0 | 0 | 0 | 0 | 0 | 0 | 0.087164 | 1.0229e-05 | 0.087173 | -82.0997 | -45.0183 | 97.9043
7 | 0 | 0 | 0 | 0 | 0 | 0 | 0 | 0 | 0 | 0 | 0 | 0 | 0.087164 | 1.0205e-05 | 0.087173 | -82.0997 | -45.0634 | 97.9043
8 | 0 | 0 | 0 | 0 | 0 | 0 | 1630.4924 | -35292.4058 | 765550.2861 | -0.04163 | 765550.3617 | -0.064498 | 0.087164 | 1.0179e-05 | 0.087173 | -82.0997 | -45.1117 | 97.9043
9 | 0 | 0 | 0 | 0 | 0 | 0 | 0 | 0 | 0 | 0 | 0 | 0 | 0.087164 | 1.0181e-05 | 0.087173 | -82.0997 | -45.1087 | 97.9043

## LLG_min_6
name | pf_ikss_a_ka | pf_ikss_b_ka | pf_ikss_c_ka | pf_skss_a_mw | pf_skss_b_mw | pf_skss_c_mw | pf_rk0_ohm | pf_xk0_ohm | pf_rk1_ohm | pf_xk1_ohm | pf_rk2_ohm | pf_xk2_ohm | pf_vm_a_pu | pf_vm_b_pu | pf_vm_c_pu | pf_va_a_degree | pf_va_b_degree | pf_va_c_degree
0 | 0 | 0 | 0 | 0 | 0 | 0 | 0 | 0 | 0 | 0 | 0 | 0 | 0.95 | 0.95 | 0.95 | 30 | -90 | 150
1 | 0 | 0 | 0 | 0 | 0 | 0 | 0 | 0 | 0 | 0 | 0 | 0 | 0.075298 | 0 | 0.075298 | -82.1092 | 0 | 97.8908
10 | 0 | 0 | 0 | 0 | 0 | 0 | 0 | 0 | 0 | 0 | 0 | 0 | 0.075298 | 0 | 0.075298 | -82.1092 | 0 | 97.8908
11 | 0 | 0 | 0 | 0 | 0 | 0 | 0 | 0 | 0 | 0 | 0 | 0 | 0.075298 | 0 | 0.075298 | -82.1092 | 0 | 97.8909
12 | 0 | 0 | 0 | 0 | 0 | 0 | 0 | 0 | 0 | 0 | 0 | 0 | 0.075298 | 0 | 0.075298 | -82.1091 | 0 | 97.8909
13 | 0 | 0 | 0 | 0 | 0 | 0 | 0 | 0 | 0 | 0 | 0 | 0 | 0.075298 | 0 | 0.075298 | -82.1091 | 0 | 97.8909
14 | 0 | 0 | 0 | 0 | 0 | 0 | 0 | 0 | 0 | 0 | 0 | 0 | 0.075298 | 0 | 0.075298 | -82.1091 | 0 | 97.8909
15 | 0 | 0 | 0 | 0 | 0 | 0 | 0 | 0 | 0 | 0 | 0 | 0 | 0.075298 | 0 | 0.075298 | -82.1091 | 0 | 97.8909
16 | 0 | 0 | 0 | 0 | 0 | 0 | 0 | 0 | 0 | 0 | 0 | 0 | 0.075298 | 0 | 0.075298 | -82.1091 | 0 | 97.8909
17 | 0 | 0 | 0 | 0 | 0 | 0 | 0 | 0 | 0 | 0 | 0 | 0 | 0.075298 | 0 | 0.075298 | -82.1091 | 0 | 97.8909
18 | 0 | 0 | 0 | 0 | 0 | 0 | 0 | 0 | 0 | 0 | 0 | 0 | 0.075298 | 0 | 0.075298 | -82.1092 | 0 | 97.8908
19 | 0 | 0 | 0 | 0 | 0 | 0 | 0 | 0 | 0 | 0 | 0 | 0 | 0.075298 | 0 | 0.075298 | -82.1092 | 0 | 97.8908
2 | 0 | 0 | 0 | 0 | 0 | 0 | 0 | 0 | 0 | 0 | 0 | 0 | 0.075298 | 0 | 0.075298 | -82.1092 | 0 | 97.8908
3 | 0 | 0 | 0 | 0 | 0 | 0 | 0 | 0 | 0 | 0 | 0 | 0 | 0.075298 | 0 | 0.075298 | -82.1092 | 0 | 97.8908
4 | 0 | 0 | 0 | 0 | 0 | 0 | 0 | 0 | 0 | 0 | 0 | 0 | 0.075298 | 0 | 0.075298 | -82.1092 | 0 | 97.8908
5 | 0 | 0 | 0 | 0 | 0 | 0 | 0 | 0 | 0 | 0 | 0 | 0 | 0.075298 | 0 | 0.075298 | -82.1092 | 0 | 97.8908
6 | 0 | 0 | 0 | 0 | 0 | 0 | 0 | 0 | 0 | 0 | 0 | 0 | 0.075298 | 0 | 0.075298 | -82.1092 | 0 | 97.8908
7 | 0 | 0 | 0 | 0 | 0 | 0 | 0 | 0 | 0 | 0 | 0 | 0 | 0.075298 | 0 | 0.075298 | -82.1092 | 0 | 97.8908
8 | 0 | 0 | 0 | 0 | 0 | 0 | 1630.5075 | -35292.4074 | 765550.2723 | 0.083628 | 765550.3202 | 0.10208 | 0.075298 | 0 | 0.075298 | -82.1092 | 0 | 97.8908
9 | 0 | 0 | 0 | 0 | 0 | 0 | 0 | 0 | 0 | 0 | 0 | 0 | 0.075298 | 0 | 0.075298 | -82.1092 | 0 | 97.8908

## LLG_min_10
name | pf_ikss_a_ka | pf_ikss_b_ka | pf_ikss_c_ka | pf_skss_a_mw | pf_skss_b_mw | pf_skss_c_mw | pf_rk0_ohm | pf_xk0_ohm | pf_rk1_ohm | pf_xk1_ohm | pf_rk2_ohm | pf_xk2_ohm | pf_vm_a_pu | pf_vm_b_pu | pf_vm_c_pu | pf_va_a_degree | pf_va_b_degree | pf_va_c_degree
0 | 0 | 0 | 0 | 0 | 0 | 0 | 0 | 0 | 0 | 0 | 0 | 0 | 0.9 | 0.9 | 0.9 | 30 | -90 | 150
1 | 0 | 0 | 0 | 0 | 0 | 0 | 0 | 0 | 0 | 0 | 0 | 0 | 0.071335 | 0 | 0.071335 | -82.1092 | 0 | 97.8908
10 | 0 | 0 | 0 | 0 | 0 | 0 | 0 | 0 | 0 | 0 | 0 | 0 | 0.071335 | 0 | 0.071335 | -82.1092 | 0 | 97.8908
11 | 0 | 0 | 0 | 0 | 0 | 0 | 0 | 0 | 0 | 0 | 0 | 0 | 0.071335 | 0 | 0.071335 | -82.1092 | 0 | 97.8909
12 | 0 | 0 | 0 | 0 | 0 | 0 | 0 | 0 | 0 | 0 | 0 | 0 | 0.071335 | 0 | 0.071335 | -82.1091 | 0 | 97.8909
13 | 0 | 0 | 0 | 0 | 0 | 0 | 0 | 0 | 0 | 0 | 0 | 0 | 0.071335 | 0 | 0.071335 | -82.1091 | 0 | 97.8909
14 | 0 | 0 | 0 | 0 | 0 | 0 | 0 | 0 | 0 | 0 | 0 | 0 | 0.071335 | 0 | 0.071335 | -82.1091 | 0 | 97.8909
15 | 0 | 0 | 0 | 0 | 0 | 0 | 0 | 0 | 0 | 0 | 0 | 0 | 0.071335 | 0 | 0.071335 | -82.1091 | 0 | 97.8909
16 | 0 | 0 | 0 | 0 | 0 | 0 | 0 | 0 | 0 | 0 | 0 | 0 | 0.071335 | 0 | 0.071335 | -82.1091 | 0 | 97.8909
17 | 0 | 0 | 0 | 0 | 0 | 0 | 0 | 0 | 0 | 0 | 0 | 0 | 0.071335 | 0 | 0.071335 | -82.1091 | 0 | 97.8909
18 | 0 | 0 | 0 | 0 | 0 | 0 | 0 | 0 | 0 | 0 | 0 | 0 | 0.071335 | 0 | 0.071335 | -82.1092 | 0 | 97.8908
19 | 0 | 0 | 0 | 0 | 0 | 0 | 0 | 0 | 0 | 0 | 0 | 0 | 0.071335 | 0 | 0.071335 | -82.1092 | 0 | 97.8908
2 | 0 | 0 | 0 | 0 | 0 | 0 | 0 | 0 | 0 | 0 | 0 | 0 | 0.071335 | 0 | 0.071335 | -82.1092 | 0 | 97.8908
3 | 0 | 0 | 0 | 0 | 0 | 0 | 0 | 0 | 0 | 0 | 0 | 0 | 0.071335 | 0 | 0.071335 | -82.1092 | 0 | 97.8908
4 | 0 | 0 | 0 | 0 | 0 | 0 | 0 | 0 | 0 | 0 | 0 | 0 | 0.071335 | 0 | 0.071335 | -82.1092 | 0 | 97.8908
5 | 0 | 0 | 0 | 0 | 0 | 0 | 0 | 0 | 0 | 0 | 0 | 0 | 0.071335 | 0 | 0.071335 | -82.1092 | 0 | 97.8908
6 | 0 | 0 | 0 | 0 | 0 | 0 | 0 | 0 | 0 | 0 | 0 | 0 | 0.071335 | 0 | 0.071335 | -82.1092 | 0 | 97.8908
7 | 0 | 0 | 0 | 0 | 0 | 0 | 0 | 0 | 0 | 0 | 0 | 0 | 0.071335 | 0 | 0.071335 | -82.1092 | 0 | 97.8908
8 | 0 | 0 | 0 | 0 | 0 | 0 | 1630.5075 | -35292.4074 | 765550.2723 | 0.083628 | 765550.3202 | 0.10208 | 0.071335 | 0 | 0.071335 | -82.1092 | 0 | 97.8908
9 | 0 | 0 | 0 | 0 | 0 | 0 | 0 | 0 | 0 | 0 | 0 | 0 | 0.071335 | 0 | 0.071335 | -82.1092 | 0 | 97.8908

## LLG_min_fault_6
name | pf_ikss_a_ka | pf_ikss_b_ka | pf_ikss_c_ka | pf_skss_a_mw | pf_skss_b_mw | pf_skss_c_mw | pf_rk0_ohm | pf_xk0_ohm | pf_rk1_ohm | pf_xk1_ohm | pf_rk2_ohm | pf_xk2_ohm | pf_vm_a_pu | pf_vm_b_pu | pf_vm_c_pu | pf_va_a_degree | pf_va_b_degree | pf_va_c_degree
0 | 0 | 0 | 0 | 0 | 0 | 0 | 0 | 0 | 0 | 0 | 0 | 0 | 0.95 | 0.95 | 0.95 | 30 | -90 | 150
1 | 0 | 0 | 0 | 0 | 0 | 0 | 0 | 0 | 0 | 0 | 0 | 0 | 0.075278 | 8.7896e-06 | 0.075285 | -82.0997 | -45.1449 | 97.9044
10 | 0 | 0 | 0 | 0 | 0 | 0 | 0 | 0 | 0 | 0 | 0 | 0 | 0.075278 | 8.6864e-06 | 0.075285 | -82.0997 | -45.1605 | 97.9043
11 | 0 | 0 | 0 | 0 | 0 | 0 | 0 | 0 | 0 | 0 | 0 | 0 | 0.075278 | 8.8168e-06 | 0.075285 | -82.0997 | -45.1408 | 97.9044
12 | 0 | 0 | 0 | 0 | 0 | 0 | 0 | 0 | 0 | 0 | 0 | 0 | 0.075278 | 8.8276e-06 | 0.075285 | -82.0997 | -45.1392 | 97.9044
13 | 0 | 0 | 0 | 0 | 0 | 0 | 0 | 0 | 0 | 0 | 0 | 0 | 0.075278 | 8.8367e-06 | 0.075285 | -82.0997 | -45.1379 | 97.9044
14 | 0 | 0 | 0 | 0 | 0 | 0 | 0 | 0 | 0 | 0 | 0 | 0 | 0.075278 | 8.8385e-06 | 0.075285 | -82.0997 | -45.1376 | 97.9044
15 | 0 | 0 | 0 | 0 | 0 | 0 | 0 | 0 | 0 | 0 | 0 | 0 | 0.075278 | 8.8421e-06 | 0.075285 | -82.0997 | -45.1371 | 97.9044
16 | 0 | 0 | 0 | 0 | 0 | 0 | 0 | 0 | 0 | 0 | 0 | 0 | 0.075278 | 8.8457e-06 | 0.075285 | -82.0997 | -45.1365 | 97.9044
17 | 0 | 0 | 0 | 0 | 0 | 0 | 0 | 0 | 0 | 0 | 0 | 0 | 0.075278 | 8.8476e-06 | 0.075285 | -82.0997 | -45.1363 | 97.9044
18 | 0 | 0 | 0 | 0 | 0 | 0 | 0 | 0 | 0 | 0 | 0 | 0 | 0.075278 | 8.7951e-06 | 0.075285 | -82.0997 | -45.1441 | 97.9044
19 | 0 | 0 | 0 | 0 | 0 | 0 | 0 | 0 | 0 | 0 | 0 | 0 | 0.075278 | 8.7951e-06 | 0.075285 | -82.0997 | -45.1441 | 97.9044
2 | 0 | 0 | 0 | 0 | 0 | 0 | 0 | 0 | 0 | 0 | 0 | 0 | 0.075278 | 8.7661e-06 | 0.075285 | -82.0997 | -45.1484 | 97.9043
3 | 0 | 0 | 0 | 0 | 0 | 0 | 0 | 0 | 0 | 0 | 0 | 0 | 0.075278 | 8.8041e-06 | 0.075285 | -82.0997 | -45.1427 | 97.9044
4 | 0 | 0 | 0 | 0 | 0 | 0 | 0 | 0 | 0 | 0 | 0 | 0 | 0.075278 | 8.7932e-06 | 0.075285 | -82.0997 | -45.1443 | 97.9044
5 | 0 | 0 | 0 | 0 | 0 | 0 | 0 | 0 | 0 | 0 | 0 | 0 | 0.075278 | 8.7932e-06 | 0.075285 | -82.0997 | -45.1443 | 97.9044
6 | 0 | 0 | 0 | 0 | 0 | 0 | 0 | 0 | 0 | 0 | 0 | 0 | 0.075278 | 8.7408e-06 | 0.075285 | -82.0997 | -45.1522 | 97.9043
7 | 0 | 0 | 0 | 0 | 0 | 0 | 0 | 0 | 0 | 0 | 0 | 0 | 0.075278 | 8.7136e-06 | 0.075285 | -82.0997 | -45.1563 | 97.9043
8 | 0 | 0 | 0 | 0 | 0 | 0 | 1630.5075 | -35292.4074 | 765550.2723 | 0.083628 | 765550.3202 | 0.10208 | 0.075278 | 8.6846e-06 | 0.075285 | -82.0997 | -45.1607 | 97.9043
9 | 0 | 0 | 0 | 0 | 0 | 0 | 0 | 0 | 0 | 0 | 0 | 0 | 0.075278 | 8.6864e-06 | 0.075285 | -82.0997 | -45.1605 | 97.9043

## LLG_min_fault_10
name | pf_ikss_a_ka | pf_ikss_b_ka | pf_ikss_c_ka | pf_skss_a_mw | pf_skss_b_mw | pf_skss_c_mw | pf_rk0_ohm | pf_xk0_ohm | pf_rk1_ohm | pf_xk1_ohm | pf_rk2_ohm | pf_xk2_ohm | pf_vm_a_pu | pf_vm_b_pu | pf_vm_c_pu | pf_va_a_degree | pf_va_b_degree | pf_va_c_degree
0 | 0 | 0 | 0 | 0 | 0 | 0 | 0 | 0 | 0 | 0 | 0 | 0 | 0.9 | 0.9 | 0.9 | 30 | -90 | 150
1 | 0 | 0 | 0 | 0 | 0 | 0 | 0 | 0 | 0 | 0 | 0 | 0 | 0.071316 | 8.327e-06 | 0.071323 | -82.0997 | -45.1449 | 97.9044
10 | 0 | 0 | 0 | 0 | 0 | 0 | 0 | 0 | 0 | 0 | 0 | 0 | 0.071316 | 8.2293e-06 | 0.071323 | -82.0997 | -45.1605 | 97.9043
11 | 0 | 0 | 0 | 0 | 0 | 0 | 0 | 0 | 0 | 0 | 0 | 0 | 0.071316 | 8.3527e-06 | 0.071323 | -82.0997 | -45.1408 | 97.9044
12 | 0 | 0 | 0 | 0 | 0 | 0 | 0 | 0 | 0 | 0 | 0 | 0 | 0.071316 | 8.363e-06 | 0.071323 | -82.0997 | -45.1392 | 97.9044
13 | 0 | 0 | 0 | 0 | 0 | 0 | 0 | 0 | 0 | 0 | 0 | 0 | 0.071316 | 8.3716e-06 | 0.071323 | -82.0997 | -45.1379 | 97.9044
14 | 0 | 0 | 0 | 0 | 0 | 0 | 0 | 0 | 0 | 0 | 0 | 0 | 0.071316 | 8.3733e-06 | 0.071323 | -82.0997 | -45.1376 | 97.9044
15 | 0 | 0 | 0 | 0 | 0 | 0 | 0 | 0 | 0 | 0 | 0 | 0 | 0.071316 | 8.3768e-06 | 0.071323 | -82.0997 | -45.1371 | 97.9044
16 | 0 | 0 | 0 | 0 | 0 | 0 | 0 | 0 | 0 | 0 | 0 | 0 | 0.071316 | 8.3802e-06 | 0.071323 | -82.0997 | -45.1365 | 97.9044
17 | 0 | 0 | 0 | 0 | 0 | 0 | 0 | 0 | 0 | 0 | 0 | 0 | 0.071316 | 8.3819e-06 | 0.071323 | -82.0997 | -45.1363 | 97.9044
18 | 0 | 0 | 0 | 0 | 0 | 0 | 0 | 0 | 0 | 0 | 0 | 0 | 0.071316 | 8.3322e-06 | 0.071323 | -82.0997 | -45.1441 | 97.9044
19 | 0 | 0 | 0 | 0 | 0 | 0 | 0 | 0 | 0 | 0 | 0 | 0 | 0.071316 | 8.3322e-06 | 0.071323 | -82.0997 | -45.1441 | 97.9044
2 | 0 | 0 | 0 | 0 | 0 | 0 | 0 | 0 | 0 | 0 | 0 | 0 | 0.071316 | 8.3047e-06 | 0.071323 | -82.0997 | -45.1484 | 97.9043
3 | 0 | 0 | 0 | 0 | 0 | 0 | 0 | 0 | 0 | 0 | 0 | 0 | 0.071316 | 8.3407e-06 | 0.071323 | -82.0997 | -45.1427 | 97.9044
4 | 0 | 0 | 0 | 0 | 0 | 0 | 0 | 0 | 0 | 0 | 0 | 0 | 0.071316 | 8.3304e-06 | 0.071323 | -82.0997 | -45.1443 | 97.9044
5 | 0 | 0 | 0 | 0 | 0 | 0 | 0 | 0 | 0 | 0 | 0 | 0 | 0.071316 | 8.3304e-06 | 0.071323 | -82.0997 | -45.1443 | 97.9044
6 | 0 | 0 | 0 | 0 | 0 | 0 | 0 | 0 | 0 | 0 | 0 | 0 | 0.071316 | 8.2807e-06 | 0.071323 | -82.0997 | -45.1522 | 97.9043
7 | 0 | 0 | 0 | 0 | 0 | 0 | 0 | 0 | 0 | 0 | 0 | 0 | 0.071316 | 8.255e-06 | 0.071323 | -82.0997 | -45.1563 | 97.9043
8 | 0 | 0 | 0 | 0 | 0 | 0 | 1630.5075 | -35292.4074 | 765550.2723 | 0.083628 | 765550.3202 | 0.10208 | 0.071316 | 8.2275e-06 | 0.071323 | -82.0997 | -45.1607 | 97.9043
9 | 0 | 0 | 0 | 0 | 0 | 0 | 0 | 0 | 0 | 0 | 0 | 0 | 0.071316 | 8.2293e-06 | 0.071323 | -82.0997 | -45.1605 | 97.9043