## LLL_max_6
name | pf_ikss_ka | pf_skss_mw | pf_rk_ohm | pf_xk_ohm | pf_vm_pu | pf_va_degree
0 | 57.8056 | 1001.2216 | 0.010957 | 0.10932 | 0 | 84.2765
1 | 0 | 0 | 0 | 0 | 0.17941 | 11.3837
10 | 0 | 0 | 0 | 0 | 0.34506 | 0.80886
11 | 0 | 0 | 0 | 0 | 0.27722 | 3.895
12 | 0 | 0 | 0 | 0 | 0.3271 | 1.8466
13 | 0 | 0 | 0 | 0 | 0.37728 | 0.34165
14 | 0 | 0 | 0 | 0 | 0.42766 | -0.80937
15 | 0 | 0 | 0 | 0 | 0.37728 | 0.34165
16 | 0 | 0 | 0 | 0 | 0.37728 | 0.34165
17 | 0 | 0 | 0 | 0 | 0.37728 | 0.34165
18 | 0 | 0 | 0 | 0 | 0.24095 | 5.3685
19 | 0 | 0 | 0 | 0 | 0.17941 | 11.3837
2 | 0 | 0 | 0 | 0 | 0.23363 | 6.2
3 | 0 | 0 | 0 | 0 | 0.22785 | 6.8363
4 | 0 | 0 | 0 | 0 | 0.24095 | 5.3685
5 | 0 | 0 | 0 | 0 | 0.17941 | 11.3837
6 | 0 | 0 | 0 | 0 | 0.28904 | 2.985
7 | 0 | 0 | 0 | 0 | 0.34506 | 0.80886
8 | 0 | 0 | 0 | 0 | 0.34506 | 0.80886
9 | 0 | 0 | 0 | 0 | 0.34506 | 0.80886

## LLL_max_10
name | pf_ikss_ka | pf_skss_mw | pf_rk_ohm | pf_xk_ohm | pf_vm_pu | pf_va_degree
0 | 57.8028 | 1001.1738 | 0.010956 | 0.10932 | 0 | 84.2771
1 | 0 | 0 | 0 | 0 | 0.18057 | 11.3216
10 | 0 | 0 | 0 | 0 | 0.33967 | 0.99155
11 | 0 | 0 | 0 | 0 | 0.27491 | 4.0214
12 | 0 | 0 | 0 | 0 | 0.32301 | 1.986
13 | 0 | 0 | 0 | 0 | 0.37142 | 0.47971
14 | 0 | 0 | 0 | 0 | 0.42003 | -0.67864
15 | 0 | 0 | 0 | 0 | 0.37142 | 0.47971
16 | 0 | 0 | 0 | 0 | 0.37142 | 0.47971
17 | 0 | 0 | 0 | 0 | 0.37142 | 0.47971
18 | 0 | 0 | 0 | 0 | 0.23938 | 5.5386
19 | 0 | 0 | 0 | 0 | 0.18057 | 11.3216
2 | 0 | 0 | 0 | 0 | 0.23265 | 6.3151
3 | 0 | 0 | 0 | 0 | 0.22729 | 6.9144
4 | 0 | 0 | 0 | 0 | 0.23938 | 5.5386
5 | 0 | 0 | 0 | 0 | 0.18057 | 11.3216
6 | 0 | 0 | 0 | 0 | 0.28587 | 3.1553
7 | 0 | 0 | 0 | 0 | 0.33967 | 0.99155
8 | 0 | 0 | 0 | 0 | 0.33967 | 0.99155
9 | 0 | 0 | 0 | 0 | 0.33967 | 0.99155

## LLL_max_fault_6
name | pf_ikss_ka | pf_skss_mw | pf_rk_ohm | pf_xk_ohm | pf_vm_pu | pf_va_degree
0 | 0.88743 | 15.3707 | 0.010957 | 0.10932 | 1.0869 | 45
1 | 0 | 0 | 0 | 0 | 1.0886 | -0.44474
10 | 0 | 0 | 0 | 0 | 1.0909 | -0.3777
11 | 0 | 0 | 0 | 0 | 1.09 | -0.40379
12 | 0 | 0 | 0 | 0 | 1.0907 | -0.38336
13 | 0 | 0 | 0 | 0 | 1.0913 | -0.36295
14 | 0 | 0 | 0 | 0 | 1.092 | -0.34257
15 | 0 | 0 | 0 | 0 | 1.0913 | -0.36295
16 | 0 | 0 | 0 | 0 | 1.0913 | -0.36295
17 | 0 | 0 | 0 | 0 | 1.0913 | -0.36295
18 | 0 | 0 | 0 | 0 | 1.0895 | -0.42016
19 | 0 | 0 | 0 | 0 | 1.0886 | -0.44474
2 | 0 | 0 | 0 | 0 | 1.0894 | -0.42236
3 | 0 | 0 | 0 | 0 | 1.0893 | -0.42425
4 | 0 | 0 | 0 | 0 | 1.0895 | -0.42016
5 | 0 | 0 | 0 | 0 | 1.0886 | -0.44474
6 | 0 | 0 | 0 | 0 | 1.0902 | -0.40002
7 | 0 | 0 | 0 | 0 | 1.0909 | -0.3777
8 | 0 | 0 | 0 | 0 | 1.0909 | -0.3777
9 | 0 | 0 | 0 | 0 | 1.0909 | -0.3777

## LLL_max_fault_10
name | pf_ikss_ka | pf_skss_mw | pf_rk_ohm | pf_xk_ohm | pf_vm_pu | pf_va_degree
0 | 0.88743 | 15.3707 | 0.010956 | 0.10932 | 1.0869 | 45
1 | 0 | 0 | 0 | 0 | 1.0886 | -0.44415
10 | 0 | 0 | 0 | 0 | 1.0909 | -0.37984
11 | 0 | 0 | 0 | 0 | 1.09 | -0.40473
12 | 0 | 0 | 0 | 0 | 1.0906 | -0.38506
13 | 0 | 0 | 0 | 0 | 1.0913 | -0.36541
14 | 0 | 0 | 0 | 0 | 1.0919 | -0.34579
15 | 0 | 0 | 0 | 0 | 1.0913 | -0.36541
16 | 0 | 0 | 0 | 0 | 1.0913 | -0.36541
17 | 0 | 0 | 0 | 0 | 1.0913 | -0.36541
18 | 0 | 0 | 0 | 0 | 1.0895 | -0.42066
19 | 0 | 0 | 0 | 0 | 1.0886 | -0.44415
2 | 0 | 0 | 0 | 0 | 1.0894 | -0.42268
3 | 0 | 0 | 0 | 0 | 1.0893 | -0.42443
4 | 0 | 0 | 0 | 0 | 1.0895 | -0.42066
5 | 0 | 0 | 0 | 0 | 1.0886 | -0.44415
6 | 0 | 0 | 0 | 0 | 1.0901 | -0.40125
7 | 0 | 0 | 0 | 0 | 1.0909 | -0.37984
8 | 0 | 0 | 0 | 0 | 1.0909 | -0.37984
9 | 0 | 0 | 0 | 0 | 1.0909 | -0.37984

## LLL_min_6
name | pf_ikss_ka | pf_skss_mw | pf_rk_ohm | pf_xk_ohm | pf_vm_pu | pf_va_degree
0 | 46.1899 | 800.0333 | 0.012438 | 0.12437 | 0 | 84.2889
1 | 0 | 0 | 0 | 0 | 0.005079 | 12.0121
10 | 0 | 0 | 0 | 0 | 0.01032 | -8.9756
11 | 0 | 0 | 0 | 0 | 0.0084723 | -4.7979
12 | 0 | 0 | 0 | 0 | 0.010304 | -8.8853
13 | 0 | 0 | 0 | 0 | 0.012172 | -11.7291
14 | 0 | 0 | 0 | 0 | 0.014062 | -13.8126
15 | 0 | 0 | 0 | 0 | 0.012172 | -11.7291
16 | 0 | 0 | 0 | 0 | 0.012172 | -11.7291
17 | 0 | 0 | 0 | 0 | 0.012172 | -11.7291
18 | 0 | 0 | 0 | 0 | 0.0067162 | 1.38
19 | 0 | 0 | 0 | 0 | 0.005079 | 12.0121
2 | 0 | 0 | 0 | 0 | 0.0067118 | 1.4343
3 | 0 | 0 | 0 | 0 | 0.0067074 | 1.4881
4 | 0 | 0 | 0 | 0 | 0.0067162 | 1.38
5 | 0 | 0 | 0 | 0 | 0.005079 | 12.0121
6 | 0 | 0 | 0 | 0 | 0.0084823 | -4.8762
7 | 0 | 0 | 0 | 0 | 0.01032 | -8.9756
8 | 0 | 0 | 0 | 0 | 0.01032 | -8.9756
9 | 0 | 0 | 0 | 0 | 0.01032 | -8.9756

## LLL_min_10
name | pf_ikss_ka | pf_skss_mw | pf_rk_ohm | pf_xk_ohm | pf_vm_pu | pf_va_degree
0 | 46.1899 | 800.0333 | 0.012438 | 0.12437 | 0 | 84.2889
1 | 0 | 0 | 0 | 0 | 0.005079 | 12.0121
10 | 0 | 0 | 0 | 0 | 0.01032 | -8.9756
11 | 0 | 0 | 0 | 0 | 0.0084723 | -4.7979
12 | 0 | 0 | 0 | 0 | 0.010304 | -8.8853
13 | 0 | 0 | 0 | 0 | 0.012172 | -11.7291
14 | 0 | 0 | 0 | 0 | 0.014062 | -13.8126
15 | 0 | 0 | 0 | 0 | 0.012172 | -11.7291
16 | 0 | 0 | 0 | 0 | 0.012172 | -11.7291
17 | 0 | 0 | 0 | 0 | 0.012172 | -11.7291
18 | 0 | 0 | 0 | 0 | 0.0067162 | 1.38
19 | 0 | 0 | 0 | 0 | 0.005079 | 12.0121
2 | 0 | 0 | 0 | 0 | 0.0067118 | 1.4343
3 | 0 | 0 | 0 | 0 | 0.0067074 | 1.4881
4 | 0 | 0 | 0 | 0 | 0.0067162 | 1.38
5 | 0 | 0 | 0 | 0 | 0.005079 | 12.0121
6 | 0 | 0 | 0 | 0 | 0.0084823 | -4.8762
7 | 0 | 0 | 0 | 0 | 0.01032 | -8.9756
8 | 0 | 0 | 0 | 0 | 0.01032 | -8.9756
9 | 0 | 0 | 0 | 0 | 0.01032 | -8.9756

## LLL_min_fault_6
name | pf_ikss_ka | pf_skss_mw | pf_rk_ohm | pf_xk_ohm | pf_vm_pu | pf_va_degree
0 | 0.80543 | 13.9504 | 0.012438 | 0.12437 | 0.98644 | 45
1 | 0 | 0 | 0 | 0 | 0.9865 | -0.62865
10 | 0 | 0 | 0 | 0 | 0.9866 | -0.62739
11 | 0 | 0 | 0 | 0 | 0.98656 | -0.62781
12 | 0 | 0 | 0 | 0 | 0.9866 | -0.62738
13 | 0 | 0 | 0 | 0 | 0.98663 | -0.62696
14 | 0 | 0 | 0 | 0 | 0.98666 | -0.62654
15 | 0 | 0 | 0 | 0 | 0.98663 | -0.62696
16 | 0 | 0 | 0 | 0 | 0.98663 | -0.62696
17 | 0 | 0 | 0 | 0 | 0.98663 | -0.62696
18 | 0 | 0 | 0 | 0 | 0.98653 | -0.62823
19 | 0 | 0 | 0 | 0 | 0.9865 | -0.62865
2 | 0 | 0 | 0 | 0 | 0.98653 | -0.62823
3 | 0 | 0 | 0 | 0 | 0.98653 | -0.62823
4 | 0 | 0 | 0 | 0 | 0.98653 | -0.62823
5 | 0 | 0 | 0 | 0 | 0.9865 | -0.62865
6 | 0 | 0 | 0 | 0 | 0.98657 | -0.62781
7 | 0 | 0 | 0 | 0 | 0.9866 | -0.62739
8 | 0 | 0 | 0 | 0 | 0.9866 | -0.62739
9 | 0 | 0 | 0 | 0 | 0.9866 | -0.62739

## LLL_min_fault_10
name | pf_ikss_ka | pf_skss_mw | pf_rk_ohm | pf_xk_ohm | pf_vm_pu | pf_va_degree
0 | 0.80543 | 13.9504 | 0.012438 | 0.12437 | 0.98644 | 45
1 | 0 | 0 | 0 | 0 | 0.9865 | -0.62865
10 | 0 | 0 | 0 | 0 | 0.9866 | -0.62739
11 | 0 | 0 | 0 | 0 | 0.98656 | -0.62781
12 | 0 | 0 | 0 | 0 | 0.9866 | -0.62738
13 | 0 | 0 | 0 | 0 | 0.98663 | -0.62696
14 | 0 | 0 | 0 | 0 | 0.98666 | -0.62654
15 | 0 | 0 | 0 | 0 | 0.98663 | -0.62696
16 | 0 | 0 | 0 | 0 | 0.98663 | -0.62696
17 | 0 | 0 | 0 | 0 | 0.98663 | -0.62696
18 | 0 | 0 | 0 | 0 | 0.98653 | -0.62823
19 | 0 | 0 | 0 | 0 | 0.9865 | -0.62865
2 | 0 | 0 | 0 | 0 | 0.98653 | -0.62823
3 | 0 | 0 | 0 | 0 | 0.98653 | -0.62823
4 | 0 | 0 | 0 | 0 | 0.98653 | -0.62823
5 | 0 | 0 | 0 | 0 | 0.9865 | -0.62865
6 | 0 | 0 | 0 | 0 | 0.98657 | -0.62781
7 | 0 | 0 | 0 | 0 | 0.9866 | -0.62739
8 | 0 | 0 | 0 | 0 | 0.9866 | -0.62739
9 | 0 | 0 | 0 | 0 | 0.9866 | -0.62739

## LL_max_6
name | pf_ikss_a_ka | pf_ikss_b_ka | pf_ikss_c_ka | pf_skss_a_mw | pf_skss_b_mw | pf_skss_c_mw | pf_rk0_ohm | pf_xk0_ohm | pf_rk1_ohm | pf_xk1_ohm | pf_rk2_ohm | pf_xk2_ohm | pf_vm_a_pu | pf_vm_b_pu | pf_vm_c_pu | pf_va_a_degree | pf_va_b_degree | pf_va_c_degree
0 | 0 | 50.059 | 50.059 | 0 | 289.0156 | 289.0156 | 0.010945 | 0.10945 | 0.010957 | 0.10932 | 0.010929 | 0.10933 | 0.95267 | 0 | 0.95267 | 0.007359 | 0 | -179.9926
1 | 0 | 0 | 0 | 0 | 0 | 0 | 0 | 0 | 0 | 0 | 0 | 0 | 0.95469 | 0.17093 | 0.96848 | 6.0926 | -84.3799 | 175.9274
10 | 0 | 0 | 0 | 0 | 0 | 0 | 0 | 0 | 0 | 0 | 0 | 0 | 1.0004 | 0.32911 | 0.96288 | 11.1086 | -94.9299 | 171.9313
11 | 0 | 0 | 0 | 0 | 0 | 0 | 0 | 0 | 0 | 0 | 0 | 0 | 0.97881 | 0.2654 | 0.96479 | 9.1578 | -91.6806 | 173.483
12 | 0 | 0 | 0 | 0 | 0 | 0 | 0 | 0 | 0 | 0 | 0 | 0 | 0.99188 | 0.31351 | 0.9636 | 10.6324 | -93.6658 | 172.2548
13 | 0 | 0 | 0 | 0 | 0 | 0 | 0 | 0 | 0 | 0 | 0 | 0 | 1.0056 | 0.3619 | 0.96286 | 12.0676 | -95.1215 | 171.0242
14 | 0 | 0 | 0 | 0 | 0 | 0 | 0 | 0 | 0 | 0 | 0 | 0 | 1.0199 | 0.41047 | 0.96256 | 13.4635 | -96.2333 | 169.7922
15 | 0 | 0 | 0 | 0 | 0 | 0 | 0 | 0 | 0 | 0 | 0 | 0 | 1.0056 | 0.3619 | 0.96286 | 12.0676 | -95.1215 | 171.0242
16 | 0 | 0 | 0 | 0 | 0 | 0 | 0 | 0 | 0 | 0 | 0 | 0 | 1.0056 | 0.3619 | 0.96286 | 12.0676 | -95.1215 | 171.0242
17 | 0 | 0 | 0 | 0 | 0 | 0 | 0 | 0 | 0 | 0 | 0 | 0 | 1.0056 | 0.3619 | 0.96286 | 12.0676 | -95.1215 | 171.0242
18 | 0 | 0 | 0 | 0 | 0 | 0 | 0 | 0 | 0 | 0 | 0 | 0 | 0.97283 | 0.22878 | 0.96577 | 8.0222 | -90.5095 | 174.4737
19 | 0 | 0 | 0 | 0 | 0 | 0 | 0 | 0 | 0 | 0 | 0 | 0 | 0.95469 | 0.17093 | 0.96848 | 6.0926 | -84.3799 | 175.9274
2 | 0 | 0 | 0 | 0 | 0 | 0 | 0 | 0 | 0 | 0 | 0 | 0 | 0.96908 | 0.22271 | 0.9661 | 7.8167 | -89.5544 | 174.6008
3 | 0 | 0 | 0 | 0 | 0 | 0 | 0 | 0 | 0 | 0 | 0 | 0 | 0.9664 | 0.21774 | 0.96641 | 7.6443 | -88.8216 | 174.7075
4 | 0 | 0 | 0 | 0 | 0 | 0 | 0 | 0 | 0 | 0 | 0 | 0 | 0.97283 | 0.22878 | 0.96577 | 8.0222 | -90.5095 | 174.4737
5 | 0 | 0 | 0 | 0 | 0 | 0 | 0 | 0 | 0 | 0 | 0 | 0 | 0.95469 | 0.17093 | 0.96848 | 6.0926 | -84.3799 | 175.9274
6 | 0 | 0 | 0 | 0 | 0 | 0 | 0 | 0 | 0 | 0 | 0 | 0 | 0.98432 | 0.27562 | 0.96423 | 9.4888 | -92.7608 | 173.2683
7 | 0 | 0 | 0 | 0 | 0 | 0 | 0 | 0 | 0 | 0 | 0 | 0 | 1.0004 | 0.32911 | 0.96288 | 11.1086 | -94.9299 | 171.9313
8 | 0 | 0 | 0 | 0 | 0 | 0 | 0 | 0 | 0 | 0 | 0 | 0 | 1.0004 | 0.32911 | 0.96288 | 11.1086 | -94.9299 | 171.9313
9 | 0 | 0 | 0 | 0 | 0 | 0 | 0 | 0 | 0 | 0 | 0 | 0 | 1.0004 | 0.32911 | 0.96288 | 11.1086 | -94.9299 | 171.9313

## LL_max_10
name | pf_ikss_a_ka | pf_ikss_b_ka | pf_ikss_c_ka | pf_skss_a_mw | pf_skss_b_mw | pf_skss_c_mw | pf_rk0_ohm | pf_xk0_ohm | pf_rk1_ohm | pf_xk1_ohm | pf_rk2_ohm | pf_xk2_ohm | pf_vm_a_pu | pf_vm_b_pu | pf_vm_c_pu | pf_va_a_degree | pf_va_b_degree | pf_va_c_degree
0 | 0 | 50.0566 | 50.0566 | 0 | 289.0021 | 289.0021 | 0.010945 | 0.10945 | 0.010956 | 0.10932 | 0.01093 | 0.10934 | 0.95267 | 0 | 0.95267 | 0.0070988 | 0 | -179.9929
1 | 0 | 0 | 0 | 0 | 0 | 0 | 0 | 0 | 0 | 0 | 0 | 0 | 0.95495 | 0.17196 | 0.96853 | 6.1327 | -84.4679 | 175.9065
10 | 0 | 0 | 0 | 0 | 0 | 0 | 0 | 0 | 0 | 0 | 0 | 0 | 0.99901 | 0.32381 | 0.96305 | 10.9557 | -94.776 | 172.0726
11 | 0 | 0 | 0 | 0 | 0 | 0 | 0 | 0 | 0 | 0 | 0 | 0 | 0.97841 | 0.26301 | 0.96491 | 9.0897 | -91.5933 | 173.5535
12 | 0 | 0 | 0 | 0 | 0 | 0 | 0 | 0 | 0 | 0 | 0 | 0 | 0.99108 | 0.30938 | 0.96372 | 10.5138 | -93.5688 | 172.3714
13 | 0 | 0 | 0 | 0 | 0 | 0 | 0 | 0 | 0 | 0 | 0 | 0 | 1.0044 | 0.35602 | 0.96293 | 11.9011 | -95.028 | 171.1868
14 | 0 | 0 | 0 | 0 | 0 | 0 | 0 | 0 | 0 | 0 | 0 | 0 | 1.0182 | 0.40285 | 0.96256 | 13.2515 | -96.1486 | 170.0008
15 | 0 | 0 | 0 | 0 | 0 | 0 | 0 | 0 | 0 | 0 | 0 | 0 | 1.0044 | 0.35602 | 0.96293 | 11.9011 | -95.028 | 171.1868
16 | 0 | 0 | 0 | 0 | 0 | 0 | 0 | 0 | 0 | 0 | 0 | 0 | 1.0044 | 0.35602 | 0.96293 | 11.9011 | -95.028 | 171.1868
17 | 0 | 0 | 0 | 0 | 0 | 0 | 0 | 0 | 0 | 0 | 0 | 0 | 1.0044 | 0.35602 | 0.96293 | 11.9011 | -95.028 | 171.1868
18 | 0 | 0 | 0 | 0 | 0 | 0 | 0 | 0 | 0 | 0 | 0 | 0 | 0.97232 | 0.22724 | 0.96592 | 7.9775 | -90.3563 | 174.517
19 | 0 | 0 | 0 | 0 | 0 | 0 | 0 | 0 | 0 | 0 | 0 | 0 | 0.95495 | 0.17196 | 0.96853 | 6.1327 | -84.4679 | 175.9065
2 | 0 | 0 | 0 | 0 | 0 | 0 | 0 | 0 | 0 | 0 | 0 | 0 | 0.96886 | 0.22167 | 0.96622 | 7.7887 | -89.4663 | 174.6336
3 | 0 | 0 | 0 | 0 | 0 | 0 | 0 | 0 | 0 | 0 | 0 | 0 | 0.96636 | 0.21708 | 0.96652 | 7.6291 | -88.7773 | 174.7322
4 | 0 | 0 | 0 | 0 | 0 | 0 | 0 | 0 | 0 | 0 | 0 | 0 | 0.97232 | 0.22724 | 0.96592 | 7.9775 | -90.3563 | 174.517
5 | 0 | 0 | 0 | 0 | 0 | 0 | 0 | 0 | 0 | 0 | 0 | 0 | 0.95495 | 0.17196 | 0.96853 | 6.1327 | -84.4679 | 175.9065
6 | 0 | 0 | 0 | 0 | 0 | 0 | 0 | 0 | 0 | 0 | 0 | 0 | 0.98356 | 0.27246 | 0.9644 | 9.3964 | -92.6186 | 173.3552
7 | 0 | 0 | 0 | 0 | 0 | 0 | 0 | 0 | 0 | 0 | 0 | 0 | 0.99901 | 0.32381 | 0.96305 | 10.9557 | -94.776 | 172.0726
8 | 0 | 0 | 0 | 0 | 0 | 0 | 0 | 0 | 0 | 0 | 0 | 0 | 0.99901 | 0.32381 | 0.96305 | 10.9557 | -94.776 | 172.0726
9 | 0 | 0 | 0 | 0 | 0 | 0 | 0 | 0 | 0 | 0 | 0 | 0 | 0.99901 | 0.32381 | 0.96305 | 10.9557 | -94.776 | 172.0726

## LL_max_fault_6
name | pf_ikss_a_ka | pf_ikss_b_ka | pf_ikss_c_ka | pf_skss_a_mw | pf_skss_b_mw | pf_skss_c_mw | pf_rk0_ohm | pf_xk0_ohm | pf_rk1_ohm | pf_xk1_ohm | pf_rk2_ohm | pf_xk2_ohm | pf_vm_a_pu | pf_vm_b_pu | pf_vm_c_pu | pf_va_a_degree | pf_va_b_degree | pf_va_c_degree
0 | 0 | 1.5188 | 1.5188 | 0 | 8.7689 | 8.7689 | 0.010945 | 0.10945 | 0.010957 | 0.10932 | 0.010929 | 0.10933 | 1.1025 | 1.074 | 1.0845 | 29.1418 | -91.1007 | 150.3278
1 | 0 | 0 | 0 | 0 | 0 | 0 | 0 | 0 | 0 | 0 | 0 | 0 | 1.1019 | 1.0776 | 1.0866 | 29.2986 | -90.9061 | 150.306
10 | 0 | 0 | 0 | 0 | 0 | 0 | 0 | 0 | 0 | 0 | 0 | 0 | 1.1025 | 1.0822 | 1.0883 | 29.4489 | -90.8024 | 150.2473
11 | 0 | 0 | 0 | 0 | 0 | 0 | 0 | 0 | 0 | 0 | 0 | 0 | 1.1022 | 1.0804 | 1.0877 | 29.3876 | -90.8402 | 150.2704
12 | 0 | 0 | 0 | 0 | 0 | 0 | 0 | 0 | 0 | 0 | 0 | 0 | 1.1023 | 1.0817 | 1.0882 | 29.4321 | -90.8073 | 150.2527
13 | 0 | 0 | 0 | 0 | 0 | 0 | 0 | 0 | 0 | 0 | 0 | 0 | 1.1024 | 1.0831 | 1.0887 | 29.4766 | -90.7746 | 150.2349
14 | 0 | 0 | 0 | 0 | 0 | 0 | 0 | 0 | 0 | 0 | 0 | 0 | 1.1026 | 1.0844 | 1.0893 | 29.5211 | -90.7419 | 150.2172
15 | 0 | 0 | 0 | 0 | 0 | 0 | 0 | 0 | 0 | 0 | 0 | 0 | 1.1024 | 1.0831 | 1.0887 | 29.4766 | -90.7746 | 150.2349
16 | 0 | 0 | 0 | 0 | 0 | 0 | 0 | 0 | 0 | 0 | 0 | 0 | 1.1024 | 1.0831 | 1.0887 | 29.4766 | -90.7746 | 150.2349
17 | 0 | 0 | 0 | 0 | 0 | 0 | 0 | 0 | 0 | 0 | 0 | 0 | 1.1024 | 1.0831 | 1.0887 | 29.4766 | -90.7746 | 150.2349
18 | 0 | 0 | 0 | 0 | 0 | 0 | 0 | 0 | 0 | 0 | 0 | 0 | 1.1022 | 1.0794 | 1.0872 | 29.3557 | -90.87 | 150.2844
19 | 0 | 0 | 0 | 0 | 0 | 0 | 0 | 0 | 0 | 0 | 0 | 0 | 1.1019 | 1.0776 | 1.0866 | 29.2986 | -90.9061 | 150.306
2 | 0 | 0 | 0 | 0 | 0 | 0 | 0 | 0 | 0 | 0 | 0 | 0 | 1.1021 | 1.0792 | 1.0872 | 29.3487 | -90.8714 | 150.2864
3 | 0 | 0 | 0 | 0 | 0 | 0 | 0 | 0 | 0 | 0 | 0 | 0 | 1.102 | 1.079 | 1.0871 | 29.3431 | -90.8731 | 150.2882
4 | 0 | 0 | 0 | 0 | 0 | 0 | 0 | 0 | 0 | 0 | 0 | 0 | 1.1022 | 1.0794 | 1.0872 | 29.3557 | -90.87 | 150.2844
5 | 0 | 0 | 0 | 0 | 0 | 0 | 0 | 0 | 0 | 0 | 0 | 0 | 1.1019 | 1.0776 | 1.0866 | 29.2986 | -90.9061 | 150.306
6 | 0 | 0 | 0 | 0 | 0 | 0 | 0 | 0 | 0 | 0 | 0 | 0 | 1.1023 | 1.0807 | 1.0878 | 29.3988 | -90.8369 | 150.2669
7 | 0 | 0 | 0 | 0 | 0 | 0 | 0 | 0 | 0 | 0 | 0 | 0 | 1.1025 | 1.0822 | 1.0883 | 29.4489 | -90.8024 | 150.2473
8 | 0 | 0 | 0 | 0 | 0 | 0 | 0 | 0 | 0 | 0 | 0 | 0 | 1.1025 | 1.0822 | 1.0883 | 29.4489 | -90.8024 | 150.2473
9 | 0 | 0 | 0 | 0 | 0 | 0 | 0 | 0 | 0 | 0 | 0 | 0 | 1.1025 | 1.0822 | 1.0883 | 29.4489 | -90.8024 | 150.2473

## LL_max_fault_10
name | pf_ikss_a_ka | pf_ikss_b_ka | pf_ikss_c_ka | pf_skss_a_mw | pf_skss_b_mw | pf_skss_c_mw | pf_rk0_ohm | pf_xk0_ohm | pf_rk1_ohm | pf_xk1_ohm | pf_rk2_ohm | pf_xk2_ohm | pf_vm_a_pu | pf_vm_b_pu | pf_vm_c_pu | pf_va_a_degree | pf_va_b_degree | pf_va_c_degree
0 | 0 | 1.5188 | 1.5188 | 0 | 8.7689 | 8.7689 | 0.010945 | 0.10945 | 0.010956 | 0.10932 | 0.01093 | 0.10934 | 1.1025 | 1.074 | 1.0845 | 29.1417 | -91.1008 | 150.3278
1 | 0 | 0 | 0 | 0 | 0 | 0 | 0 | 0 | 0 | 0 | 0 | 0 | 1.1019 | 1.0777 | 1.0866 | 29.2997 | -90.9053 | 150.3059
10 | 0 | 0 | 0 | 0 | 0 | 0 | 0 | 0 | 0 | 0 | 0 | 0 | 1.1025 | 1.0821 | 1.0883 | 29.4442 | -90.8061 | 150.2495
11 | 0 | 0 | 0 | 0 | 0 | 0 | 0 | 0 | 0 | 0 | 0 | 0 | 1.1022 | 1.0803 | 1.0876 | 29.3857 | -90.842 | 150.2715
12 | 0 | 0 | 0 | 0 | 0 | 0 | 0 | 0 | 0 | 0 | 0 | 0 | 1.1023 | 1.0816 | 1.0882 | 29.4286 | -90.8105 | 150.2544
13 | 0 | 0 | 0 | 0 | 0 | 0 | 0 | 0 | 0 | 0 | 0 | 0 | 1.1024 | 1.0829 | 1.0887 | 29.4716 | -90.7791 | 150.2373
14 | 0 | 0 | 0 | 0 | 0 | 0 | 0 | 0 | 0 | 0 | 0 | 0 | 1.1026 | 1.0842 | 1.0892 | 29.5145 | -90.7477 | 150.2202
15 | 0 | 0 | 0 | 0 | 0 | 0 | 0 | 0 | 0 | 0 | 0 | 0 | 1.1024 | 1.0829 | 1.0887 | 29.4716 | -90.7791 | 150.2373
16 | 0 | 0 | 0 | 0 | 0 | 0 | 0 | 0 | 0 | 0 | 0 | 0 | 1.1024 | 1.0829 | 1.0887 | 29.4716 | -90.7791 | 150.2373
17 | 0 | 0 | 0 | 0 | 0 | 0 | 0 | 0 | 0 | 0 | 0 | 0 | 1.1024 | 1.0829 | 1.0887 | 29.4716 | -90.7791 | 150.2373
18 | 0 | 0 | 0 | 0 | 0 | 0 | 0 | 0 | 0 | 0 | 0 | 0 | 1.1022 | 1.0793 | 1.0872 | 29.3543 | -90.8708 | 150.2852
19 | 0 | 0 | 0 | 0 | 0 | 0 | 0 | 0 | 0 | 0 | 0 | 0 | 1.1019 | 1.0777 | 1.0866 | 29.2997 | -90.9053 | 150.3059
2 | 0 | 0 | 0 | 0 | 0 | 0 | 0 | 0 | 0 | 0 | 0 | 0 | 1.1021 | 1.0791 | 1.0872 | 29.3479 | -90.8721 | 150.287
3 | 0 | 0 | 0 | 0 | 0 | 0 | 0 | 0 | 0 | 0 | 0 | 0 | 1.102 | 1.079 | 1.0871 | 29.3427 | -90.8736 | 150.2887
4 | 0 | 0 | 0 | 0 | 0 | 0 | 0 | 0 | 0 | 0 | 0 | 0 | 1.1022 | 1.0793 | 1.0872 | 29.3543 | -90.8708 | 150.2852
5 | 0 | 0 | 0 | 0 | 0 | 0 | 0 | 0 | 0 | 0 | 0 | 0 | 1.1019 | 1.0777 | 1.0866 | 29.2997 | -90.9053 | 150.3059
6 | 0 | 0 | 0 | 0 | 0 | 0 | 0 | 0 | 0 | 0 | 0 | 0 | 1.1023 | 1.0806 | 1.0877 | 29.396 | -90.8391 | 150.2683
7 | 0 | 0 | 0 | 0 | 0 | 0 | 0 | 0 | 0 | 0 | 0 | 0 | 1.1025 | 1.0821 | 1.0883 | 29.4442 | -90.8061 | 150.2495
8 | 0 | 0 | 0 | 0 | 0 | 0 | 0 | 0 | 0 | 0 | 0 | 0 | 1.1025 | 1.0821 | 1.0883 | 29.4442 | -90.8061 | 150.2495
9 | 0 | 0 | 0 | 0 | 0 | 0 | 0 | 0 | 0 | 0 | 0 | 0 | 1.1025 | 1.0821 | 1.0883 | 29.4442 | -90.8061 | 150.2495

## LL_min_6
name | pf_ikss_a_ka | pf_ikss_b_ka | pf_ikss_c_ka | pf_skss_a_mw | pf_skss_b_mw | pf_skss_c_mw | pf_rk0_ohm | pf_xk0_ohm | pf_rk1_ohm | pf_xk1_ohm | pf_rk2_ohm | pf_xk2_ohm | pf_vm_a_pu | pf_vm_b_pu | pf_vm_c_pu | pf_va_a_degree | pf_va_b_degree | pf_va_c_degree
0 | 0 | 40.0016 | 40.0016 | 0 | 230.9492 | 230.9492 | 0.012438 | 0.12438 | 0.012438 | 0.12437 | 0.012437 | 0.12438 | 0.86603 | 0 | 0.86603 | 0.00033488 | 0 | -179.9997
1 | 0 | 0 | 0 | 0 | 0 | 0 | 0 | 0 | 0 | 0 | 0 | 0 | 0.86608 | 0.0047215 | 0.86643 | 0.19651 | -85.7329 | 179.8851
10 | 0 | 0 | 0 | 0 | 0 | 0 | 0 | 0 | 0 | 0 | 0 | 0 | 0.8683 | 0.0095937 | 0.86553 | 0.3692 | -106.7206 | 179.7622
11 | 0 | 0 | 0 | 0 | 0 | 0 | 0 | 0 | 0 | 0 | 0 | 0 | 0.86755 | 0.0078781 | 0.86583 | 0.3116 | -102.543 | 179.8033
12 | 0 | 0 | 0 | 0 | 0 | 0 | 0 | 0 | 0 | 0 | 0 | 0 | 0.86828 | 0.0095816 | 0.86553 | 0.36899 | -106.6291 | 179.7624
13 | 0 | 0 | 0 | 0 | 0 | 0 | 0 | 0 | 0 | 0 | 0 | 0 | 0.86902 | 0.011319 | 0.86523 | 0.42629 | -109.4718 | 179.7215
14 | 0 | 0 | 0 | 0 | 0 | 0 | 0 | 0 | 0 | 0 | 0 | 0 | 0.86975 | 0.013077 | 0.86493 | 0.4835 | -111.5543 | 179.6805
15 | 0 | 0 | 0 | 0 | 0 | 0 | 0 | 0 | 0 | 0 | 0 | 0 | 0.86902 | 0.011319 | 0.86523 | 0.42629 | -109.4717 | 179.7215
16 | 0 | 0 | 0 | 0 | 0 | 0 | 0 | 0 | 0 | 0 | 0 | 0 | 0.86902 | 0.011319 | 0.86523 | 0.42629 | -109.4717 | 179.7215
17 | 0 | 0 | 0 | 0 | 0 | 0 | 0 | 0 | 0 | 0 | 0 | 0 | 0.86902 | 0.011319 | 0.86523 | 0.42629 | -109.4717 | 179.7215
18 | 0 | 0 | 0 | 0 | 0 | 0 | 0 | 0 | 0 | 0 | 0 | 0 | 0.86682 | 0.0062425 | 0.86613 | 0.25424 | -96.364 | 179.844
19 | 0 | 0 | 0 | 0 | 0 | 0 | 0 | 0 | 0 | 0 | 0 | 0 | 0.86608 | 0.0047215 | 0.86643 | 0.19651 | -85.7329 | 179.8851
2 | 0 | 0 | 0 | 0 | 0 | 0 | 0 | 0 | 0 | 0 | 0 | 0 | 0.86682 | 0.0062395 | 0.86613 | 0.25417 | -96.3108 | 179.8441
3 | 0 | 0 | 0 | 0 | 0 | 0 | 0 | 0 | 0 | 0 | 0 | 0 | 0.86681 | 0.0062364 | 0.86613 | 0.2541 | -96.2579 | 179.8442
4 | 0 | 0 | 0 | 0 | 0 | 0 | 0 | 0 | 0 | 0 | 0 | 0 | 0.86682 | 0.0062425 | 0.86613 | 0.25424 | -96.364 | 179.844
5 | 0 | 0 | 0 | 0 | 0 | 0 | 0 | 0 | 0 | 0 | 0 | 0 | 0.86608 | 0.0047215 | 0.86643 | 0.19651 | -85.7329 | 179.8851
6 | 0 | 0 | 0 | 0 | 0 | 0 | 0 | 0 | 0 | 0 | 0 | 0 | 0.86756 | 0.0078854 | 0.86583 | 0.31174 | -102.6213 | 179.8032
7 | 0 | 0 | 0 | 0 | 0 | 0 | 0 | 0 | 0 | 0 | 0 | 0 | 0.8683 | 0.0095937 | 0.86553 | 0.3692 | -106.7207 | 179.7622
8 | 0 | 0 | 0 | 0 | 0 | 0 | 0 | 0 | 0 | 0 | 0 | 0 | 0.8683 | 0.0095937 | 0.86553 | 0.3692 | -106.7207 | 179.7622
9 | 0 | 0 | 0 | 0 | 0 | 0 | 0 | 0 | 0 | 0 | 0 | 0 | 0.8683 | 0.0095937 | 0.86553 | 0.3692 | -106.7206 | 179.7622

## LL_min_10
name | pf_ikss_a_ka | pf_ikss_b_ka | pf_ikss_c_ka | pf_skss_a_mw | pf_skss_b_mw | pf_skss_c_mw | pf_rk0_ohm | pf_xk0_ohm | pf_rk1_ohm | pf_xk1_ohm | pf_rk2_ohm | pf_xk2_ohm | pf_vm_a_pu | pf_vm_b_pu | pf_vm_c_pu | pf_va_a_degree | pf_va_b_degree | pf_va_c_degree
0 | 0 | 40.0016 | 40.0016 | 0 | 230.9492 | 230.9492 | 0.012438 | 0.12438 | 0.012438 | 0.12437 | 0.012437 | 0.12438 | 0.86603 | 0 | 0.86603 | 0.00033488 | 0 | -179.9997
1 | 0 | 0 | 0 | 0 | 0 | 0 | 0 | 0 | 0 | 0 | 0 | 0 | 0.86608 | 0.0047215 | 0.86643 | 0.19651 | -85.7329 | 179.8851
10 | 0 | 0 | 0 | 0 | 0 | 0 | 0 | 0 | 0 | 0 | 0 | 0 | 0.8683 | 0.0095937 | 0.86553 | 0.3692 | -106.7206 | 179.7622
11 | 0 | 0 | 0 | 0 | 0 | 0 | 0 | 0 | 0 | 0 | 0 | 0 | 0.86755 | 0.0078781 | 0.86583 | 0.3116 | -102.543 | 179.8033
12 | 0 | 0 | 0 | 0 | 0 | 0 | 0 | 0 | 0 | 0 | 0 | 0 | 0.86828 | 0.0095816 | 0.86553 | 0.36899 | -106.6291 | 179.7624
13 | 0 | 0 | 0 | 0 | 0 | 0 | 0 | 0 | 0 | 0 | 0 | 0 | 0.86902 | 0.011319 | 0.86523 | 0.42629 | -109.4718 | 179.7215
14 | 0 | 0 | 0 | 0 | 0 | 0 | 0 | 0 | 0 | 0 | 0 | 0 | 0.86975 | 0.013077 | 0.86493 | 0.4835 | -111.5543 | 179.6805
15 | 0 | 0 | 0 | 0 | 0 | 0 | 0 | 0 | 0 | 0 | 0 | 0 | 0.86902 | 0.011319 | 0.86523 | 0.42629 | -109.4717 | 179.7215
16 | 0 | 0 | 0 | 0 | 0 | 0 | 0 | 0 | 0 | 0 | 0 | 0 | 0.86902 | 0.011319 | 0.86523 | 0.42629 | -109.4717 | 179.7215
17 | 0 | 0 | 0 | 0 | 0 | 0 | 0 | 0 | 0 | 0 | 0 | 0 | 0.86902 | 0.011319 | 0.86523 | 0.42629 | -109.4717 | 179.7215
18 | 0 | 0 | 0 | 0 | 0 | 0 | 0 | 0 | 0 | 0 | 0 | 0 | 0.86682 | 0.0062425 | 0.86613 | 0.25424 | -96.364 | 179.844
19 | 0 | 0 | 0 | 0 | 0 | 0 | 0 | 0 | 0 | 0 | 0 | 0 | 0.86608 | 0.0047215 | 0.86643 | 0.19651 | -85.7329 | 179.8851
2 | 0 | 0 | 0 | 0 | 0 | 0 | 0 | 0 | 0 | 0 | 0 | 0 | 0.86682 | 0.0062395 | 0.86613 | 0.25417 | -96.3108 | 179.8441
3 | 0 | 0 | 0 | 0 | 0 | 0 | 0 | 0 | 0 | 0 | 0 | 0 | 0.86681 | 0.0062364 | 0.86613 | 0.2541 | -96.2579 | 179.8442
4 | 0 | 0 | 0 | 0 | 0 | 0 | 0 | 0 | 0 | 0 | 0 | 0 | 0.86682 | 0.0062425 | 0.86613 | 0.25424 | -96.364 | 179.844
5 | 0 | 0 | 0 | 0 | 0 | 0 | 0 | 0 | 0 | 0 | 0 | 0 | 0.86608 | 0.0047215 | 0.86643 | 0.19651 | -85.7329 | 179.8851
6 | 0 | 0 | 0 | 0 | 0 | 0 | 0 | 0 | 0 | 0 | 0 | 0 | 0.86756 | 0.0078854 | 0.86583 | 0.31174 | -102.6213 | 179.8032
7 | 0 | 0 | 0 | 0 | 0 | 0 | 0 | 0 | 0 | 0 | 0 | 0 | 0.8683 | 0.0095937 | 0.86553 | 0.3692 | -106.7207 | 179.7622
8 | 0 | 0 | 0 | 0 | 0 | 0 | 0 | 0 | 0 | 0 | 0 | 0 | 0.8683 | 0.0095937 | 0.86553 | 0.3692 | -106.7207 | 179.7622
9 | 0 | 0 | 0 | 0 | 0 | 0 | 0 | 0 | 0 | 0 | 0 | 0 | 0.8683 | 0.0095937 | 0.86553 | 0.3692 | -106.7206 | 179.7622

## LL_min_fault_6
name | pf_ikss_a_ka | pf_ikss_b_ka | pf_ikss_c_ka | pf_skss_a_mw | pf_skss_b_mw | pf_skss_c_mw | pf_rk0_ohm | pf_xk0_ohm | pf_rk1_ohm | pf_xk1_ohm | pf_rk2_ohm | pf_xk2_ohm | pf_vm_a_pu | pf_vm_b_pu | pf_vm_c_pu | pf_va_a_degree | pf_va_b_degree | pf_va_c_degree
0 | 0 | 1.3762 | 1.3762 | 0 | 7.9456 | 7.9456 | 0.012438 | 0.12438 | 0.012438 | 0.12437 | 0.012437 | 0.12438 | 1.0026 | 0.97314 | 0.98407 | 29.0265 | -91.2483 | 150.3745
1 | 0 | 0 | 0 | 0 | 0 | 0 | 0 | 0 | 0 | 0 | 0 | 0 | 1.0025 | 0.97325 | 0.98413 | 29.0323 | -91.2418 | 150.374
10 | 0 | 0 | 0 | 0 | 0 | 0 | 0 | 0 | 0 | 0 | 0 | 0 | 1.0026 | 0.97344 | 0.98417 | 29.0381 | -91.2409 | 150.3709
11 | 0 | 0 | 0 | 0 | 0 | 0 | 0 | 0 | 0 | 0 | 0 | 0 | 1.0026 | 0.97338 | 0.98416 | 29.0361 | -91.2412 | 150.3719
12 | 0 | 0 | 0 | 0 | 0 | 0 | 0 | 0 | 0 | 0 | 0 | 0 | 1.0026 | 0.97344 | 0.98417 | 29.0381 | -91.2409 | 150.3709
13 | 0 | 0 | 0 | 0 | 0 | 0 | 0 | 0 | 0 | 0 | 0 | 0 | 1.0026 | 0.9735 | 0.98419 | 29.04 | -91.2406 | 150.3698
14 | 0 | 0 | 0 | 0 | 0 | 0 | 0 | 0 | 0 | 0 | 0 | 0 | 1.0026 | 0.97356 | 0.98421 | 29.0419 | -91.2403 | 150.3688
15 | 0 | 0 | 0 | 0 | 0 | 0 | 0 | 0 | 0 | 0 | 0 | 0 | 1.0026 | 0.9735 | 0.98419 | 29.04 | -91.2406 | 150.3698
16 | 0 | 0 | 0 | 0 | 0 | 0 | 0 | 0 | 0 | 0 | 0 | 0 | 1.0026 | 0.9735 | 0.98419 | 29.04 | -91.2406 | 150.3698
17 | 0 | 0 | 0 | 0 | 0 | 0 | 0 | 0 | 0 | 0 | 0 | 0 | 1.0026 | 0.9735 | 0.98419 | 29.04 | -91.2406 | 150.3698
18 | 0 | 0 | 0 | 0 | 0 | 0 | 0 | 0 | 0 | 0 | 0 | 0 | 1.0026 | 0.97332 | 0.98414 | 29.0342 | -91.2415 | 150.3729
19 | 0 | 0 | 0 | 0 | 0 | 0 | 0 | 0 | 0 | 0 | 0 | 0 | 1.0025 | 0.97325 | 0.98413 | 29.0323 | -91.2418 | 150.374
2 | 0 | 0 | 0 | 0 | 0 | 0 | 0 | 0 | 0 | 0 | 0 | 0 | 1.0026 | 0.97332 | 0.98414 | 29.0342 | -91.2415 | 150.3729
3 | 0 | 0 | 0 | 0 | 0 | 0 | 0 | 0 | 0 | 0 | 0 | 0 | 1.0026 | 0.97332 | 0.98414 | 29.0342 | -91.2415 | 150.3729
4 | 0 | 0 | 0 | 0 | 0 | 0 | 0 | 0 | 0 | 0 | 0 | 0 | 1.0026 | 0.97332 | 0.98414 | 29.0342 | -91.2415 | 150.3729
5 | 0 | 0 | 0 | 0 | 0 | 0 | 0 | 0 | 0 | 0 | 0 | 0 | 1.0025 | 0.97325 | 0.98413 | 29.0323 | -91.2418 | 150.374
6 | 0 | 0 | 0 | 0 | 0 | 0 | 0 | 0 | 0 | 0 | 0 | 0 | 1.0026 | 0.97338 | 0.98416 | 29.0362 | -91.2412 | 150.3719
7 | 0 | 0 | 0 | 0 | 0 | 0 | 0 | 0 | 0 | 0 | 0 | 0 | 1.0026 | 0.97344 | 0.98417 | 29.0381 | -91.2409 | 150.3709
8 | 0 | 0 | 0 | 0 | 0 | 0 | 0 | 0 | 0 | 0 | 0 | 0 | 1.0026 | 0.97344 | 0.98417 | 29.0381 | -91.2409 | 150.3709
9 | 0 | 0 | 0 | 0 | 0 | 0 | 0 | 0 | 0 | 0 | 0 | 0 | 1.0026 | 0.97344 | 0.98417 | 29.0381 | -91.2409 | 150.3709

## LL_min_fault_10
name | pf_ikss_a_ka | pf_ikss_b_ka | pf_ikss_c_ka | pf_skss_a_mw | pf_skss_b_mw | pf_skss_c_mw | pf_rk0_ohm | pf_xk0_ohm | pf_rk1_ohm | pf_xk1_ohm | pf_rk2_ohm | pf_xk2_ohm | pf_vm_a_pu | pf_vm_b_pu | pf_vm_c_pu | pf_va_a_degree | pf_va_b_degree | pf_va_c_degree
0 | 0 | 1.3762 | 1.3762 | 0 | 7.9456 | 7.9456 | 0.012438 | 0.12438 | 0.012438 | 0.12437 | 0.012437 | 0.12438 | 1.0026 | 0.97314 | 0.98407 | 29.0265 | -91.2483 | 150.3745
1 | 0 | 0 | 0 | 0 | 0 | 0 | 0 | 0 | 0 | 0 | 0 | 0 | 1.0025 | 0.97325 | 0.98413 | 29.0323 | -91.2418 | 150.374
10 | 0 | 0 | 0 | 0 | 0 | 0 | 0 | 0 | 0 | 0 | 0 | 0 | 1.0026 | 0.97344 | 0.98417 | 29.0381 | -91.2409 | 150.3709
11 | 0 | 0 | 0 | 0 | 0 | 0 | 0 | 0 | 0 | 0 | 0 | 0 | 1.0026 | 0.97338 | 0.98416 | 29.0361 | -91.2412 | 150.3719
12 | 0 | 0 | 0 | 0 | 0 | 0 | 0 | 0 | 0 | 0 | 0 | 0 | 1.0026 | 0.97344 | 0.98417 | 29.0381 | -91.2409 | 150.3709
13 | 0 | 0 | 0 | 0 | 0 | 0 | 0 | 0 | 0 | 0 | 0 | 0 | 1.0026 | 0.9735 | 0.98419 | 29.04 | -91.2406 | 150.3698
14 | 0 | 0 | 0 | 0 | 0 | 0 | 0 | 0 | 0 | 0 | 0 | 0 | 1.0026 | 0.97356 | 0.98421 | 29.0419 | -91.2403 | 150.3688
15 | 0 | 0 | 0 | 0 | 0 | 0 | 0 | 0 | 0 | 0 | 0 | 0 | 1.0026 | 0.9735 | 0.98419 | 29.04 | -91.2406 | 150.3698
16 | 0 | 0 | 0 | 0 | 0 | 0 | 0 | 0 | 0 | 0 | 0 | 0 | 1.0026 | 0.9735 | 0.98419 | 29.04 | -91.2406 | 150.3698
17 | 0 | 0 | 0 | 0 | 0 | 0 | 0 | 0 | 0 | 0 | 0 | 0 | 1.0026 | 0.9735 | 0.98419 | 29.04 | -91.2406 | 150.3698
18 | 0 | 0 | 0 | 0 | 0 | 0 | 0 | 0 | 0 | 0 | 0 | 0 | 1.0026 | 0.97332 | 0.98414 | 29.0342 | -91.2415 | 150.3729
19 | 0 | 0 | 0 | 0 | 0 | 0 | 0 | 0 | 0 | 0 | 0 | 0 | 1.0025 | 0.97325 | 0.98413 | 29.0323 | -91.2418 | 150.374
2 | 0 | 0 | 0 | 0 | 0 | 0 | 0 | 0 | 0 | 0 | 0 | 0 | 1.0026 | 0.97332 | 0.98414 | 29.0342 | -91.2415 | 150.3729
3 | 0 | 0 | 0 | 0 | 0 | 0 | 0 | 0 | 0 | 0 | 0 | 0 | 1.0026 | 0.97332 | 0.98414 | 29.0342 | -91.2415 | 150.3729
4 | 0 | 0 | 0 | 0 | 0 | 0 | 0 | 0 | 0 | 0 | 0 | 0 | 1.0026 | 0.97332 | 0.98414 | 29.0342 | -91.2415 | 150.3729
5 | 0 | 0 | 0 | 0 | 0 | 0 | 0 | 0 | 0 | 0 | 0 | 0 | 1.0025 | 0.97325 | 0.98413 | 29.0323 | -91.2418 | 150.374
6 | 0 | 0 | 0 | 0 | 0 | 0 | 0 | 0 | 0 | 0 | 0 | 0 | 1.0026 | 0.97338 | 0.98416 | 29.0362 | -91.2412 | 150.3719
7 | 0 | 0 | 0 | 0 | 0 | 0 | 0 | 0 | 0 | 0 | 0 | 0 | 1.0026 | 0.97344 | 0.98417 | 29.0381 | -91.2409 | 150.3709
8 | 0 | 0 | 0 | 0 | 0 | 0 | 0 | 0 | 0 | 0 | 0 | 0 | 1.0026 | 0.97344 | 0.98417 | 29.0381 | -91.2409 | 150.3709
9 | 0 | 0 | 0 | 0 | 0 | 0 | 0 | 0 | 0 | 0 | 0 | 0 | 1.0026 | 0.97344 | 0.98417 | 29.0381 | -91.2409 | 150.3709

## LG_max_6
name | pf_ikss_a_ka | pf_ikss_b_ka | pf_ikss_c_ka | pf_skss_a_mw | pf_skss_b_mw | pf_skss_c_mw | pf_rk0_ohm | pf_xk0_ohm | pf_rk1_ohm | pf_xk1_ohm | pf_rk2_ohm | pf_xk2_ohm | pf_vm_a_pu | pf_vm_b_pu | pf_vm_c_pu | pf_va_a_degree | pf_va_b_degree | pf_va_c_degree
0 | 57.7804 | 0 | 0 | 333.5953 | 0 | 0 | 0.010945 | 0.10945 | 0.010957 | 0.10932 | 0.010929 | 0.10933 | 0.63522 | 1.1 | 0.63523 | 59.9858 | -89.9951 | 120.0234
1 | 0 | 0 | 0 | 0 | 0 | 0 | 0 | 0 | 0 | 0 | 0 | 0 | 0.69518 | 1.1039 | 0.68726 | 53.8889 | -89.3501 | 127.9058
10 | 0 | 0 | 0 | 0 | 0 | 0 | 0 | 0 | 0 | 0 | 0 | 0 | 0.73275 | 1.1117 | 0.77178 | 47.4039 | -88.8579 | 132.1682
11 | 0 | 0 | 0 | 0 | 0 | 0 | 0 | 0 | 0 | 0 | 0 | 0 | 0.71775 | 1.1077 | 0.73611 | 49.9344 | -89.079 | 130.6778
12 | 0 | 0 | 0 | 0 | 0 | 0 | 0 | 0 | 0 | 0 | 0 | 0 | 0.73026 | 1.1096 | 0.76111 | 48.0533 | -88.9441 | 131.9288
13 | 0 | 0 | 0 | 0 | 0 | 0 | 0 | 0 | 0 | 0 | 0 | 0 | 0.74353 | 1.1115 | 0.78646 | 46.2374 | -88.8096 | 133.0998
14 | 0 | 0 | 0 | 0 | 0 | 0 | 0 | 0 | 0 | 0 | 0 | 0 | 0.75751 | 1.1134 | 0.81211 | 44.4869 | -88.6757 | 134.1972
15 | 0 | 0 | 0 | 0 | 0 | 0 | 0 | 0 | 0 | 0 | 0 | 0 | 0.74353 | 1.1115 | 0.78646 | 46.2374 | -88.8096 | 133.0998
16 | 0 | 0 | 0 | 0 | 0 | 0 | 0 | 0 | 0 | 0 | 0 | 0 | 0.74353 | 1.1115 | 0.78646 | 46.2374 | -88.8096 | 133.0998
17 | 0 | 0 | 0 | 0 | 0 | 0 | 0 | 0 | 0 | 0 | 0 | 0 | 0.74353 | 1.1115 | 0.78646 | 46.2374 | -88.8096 | 133.0998
18 | 0 | 0 | 0 | 0 | 0 | 0 | 0 | 0 | 0 | 0 | 0 | 0 | 0.70734 | 1.1076 | 0.71951 | 51.3689 | -89.1489 | 129.5394
19 | 0 | 0 | 0 | 0 | 0 | 0 | 0 | 0 | 0 | 0 | 0 | 0 | 0.69518 | 1.1039 | 0.68726 | 53.8889 | -89.3501 | 127.9058
2 | 0 | 0 | 0 | 0 | 0 | 0 | 0 | 0 | 0 | 0 | 0 | 0 | 0.70668 | 1.1065 | 0.71498 | 51.6517 | -89.1853 | 129.4383
3 | 0 | 0 | 0 | 0 | 0 | 0 | 0 | 0 | 0 | 0 | 0 | 0 | 0.70604 | 1.1058 | 0.71147 | 51.88 | -89.2143 | 129.3394
4 | 0 | 0 | 0 | 0 | 0 | 0 | 0 | 0 | 0 | 0 | 0 | 0 | 0.70734 | 1.1076 | 0.71951 | 51.3689 | -89.1489 | 129.5394
5 | 0 | 0 | 0 | 0 | 0 | 0 | 0 | 0 | 0 | 0 | 0 | 0 | 0.69518 | 1.1039 | 0.68726 | 53.8889 | -89.3501 | 127.9058
6 | 0 | 0 | 0 | 0 | 0 | 0 | 0 | 0 | 0 | 0 | 0 | 0 | 0.71922 | 1.1091 | 0.74317 | 49.4893 | -89.0212 | 130.8554
7 | 0 | 0 | 0 | 0 | 0 | 0 | 0 | 0 | 0 | 0 | 0 | 0 | 0.73275 | 1.1117 | 0.77178 | 47.4039 | -88.8579 | 132.1682
8 | 0 | 0 | 0 | 0 | 0 | 0 | 0 | 0 | 0 | 0 | 0 | 0 | 0.73275 | 1.1117 | 0.77178 | 47.4039 | -88.8579 | 132.1682
9 | 0 | 0 | 0 | 0 | 0 | 0 | 0 | 0 | 0 | 0 | 0 | 0 | 0.73275 | 1.1117 | 0.77178 | 47.4039 | -88.8579 | 132.1682

## LG_max_10
name | pf_ikss_a_ka | pf_ikss_b_ka | pf_ikss_c_ka | pf_skss_a_mw | pf_skss_b_mw | pf_skss_c_mw | pf_rk0_ohm | pf_xk0_ohm | pf_rk1_ohm | pf_xk1_ohm | pf_rk2_ohm | pf_xk2_ohm | pf_vm_a_pu | pf_vm_b_pu | pf_vm_c_pu | pf_va_a_degree | pf_va_b_degree | pf_va_c_degree
0 | 57.7786 | 0 | 0 | 333.585 | 0 | 0 | 0.010945 | 0.10945 | 0.010956 | 0.10932 | 0.01093 | 0.10934 | 0.63521 | 1.1 | 0.63522 | 59.9864 | -89.9953 | 120.0225
1 | 0 | 0 | 0 | 0 | 0 | 0 | 0 | 0 | 0 | 0 | 0 | 0 | 0.69545 | 1.104 | 0.68777 | 53.8508 | -89.3434 | 127.9424
10 | 0 | 0 | 0 | 0 | 0 | 0 | 0 | 0 | 0 | 0 | 0 | 0 | 0.7313 | 1.1115 | 0.76908 | 47.6085 | -88.8687 | 132.0373
11 | 0 | 0 | 0 | 0 | 0 | 0 | 0 | 0 | 0 | 0 | 0 | 0 | 0.71708 | 1.1077 | 0.735 | 50.0326 | -89.0799 | 130.6089
12 | 0 | 0 | 0 | 0 | 0 | 0 | 0 | 0 | 0 | 0 | 0 | 0 | 0.72904 | 1.1096 | 0.75916 | 48.2126 | -88.9487 | 131.8165
13 | 0 | 0 | 0 | 0 | 0 | 0 | 0 | 0 | 0 | 0 | 0 | 0 | 0.74171 | 1.1114 | 0.78363 | 46.4529 | -88.818 | 132.9491
14 | 0 | 0 | 0 | 0 | 0 | 0 | 0 | 0 | 0 | 0 | 0 | 0 | 0.75506 | 1.1133 | 0.8084 | 44.7539 | -88.6878 | 134.0127
15 | 0 | 0 | 0 | 0 | 0 | 0 | 0 | 0 | 0 | 0 | 0 | 0 | 0.74171 | 1.1114 | 0.78363 | 46.4529 | -88.818 | 132.9491
16 | 0 | 0 | 0 | 0 | 0 | 0 | 0 | 0 | 0 | 0 | 0 | 0 | 0.74171 | 1.1114 | 0.78363 | 46.4529 | -88.818 | 132.9491
17 | 0 | 0 | 0 | 0 | 0 | 0 | 0 | 0 | 0 | 0 | 0 | 0 | 0.74171 | 1.1114 | 0.78363 | 46.4529 | -88.818 | 132.9491
18 | 0 | 0 | 0 | 0 | 0 | 0 | 0 | 0 | 0 | 0 | 0 | 0 | 0.70705 | 1.1075 | 0.71863 | 51.4405 | -89.1511 | 129.503
19 | 0 | 0 | 0 | 0 | 0 | 0 | 0 | 0 | 0 | 0 | 0 | 0 | 0.69545 | 1.104 | 0.68777 | 53.8508 | -89.3434 | 127.9424
2 | 0 | 0 | 0 | 0 | 0 | 0 | 0 | 0 | 0 | 0 | 0 | 0 | 0.70645 | 1.1065 | 0.71445 | 51.7006 | -89.1845 | 129.4106
3 | 0 | 0 | 0 | 0 | 0 | 0 | 0 | 0 | 0 | 0 | 0 | 0 | 0.70587 | 1.1059 | 0.71119 | 51.9125 | -89.2114 | 129.3199
4 | 0 | 0 | 0 | 0 | 0 | 0 | 0 | 0 | 0 | 0 | 0 | 0 | 0.70705 | 1.1075 | 0.71863 | 51.4405 | -89.1511 | 129.503
5 | 0 | 0 | 0 | 0 | 0 | 0 | 0 | 0 | 0 | 0 | 0 | 0 | 0.69545 | 1.104 | 0.68777 | 53.8508 | -89.3434 | 127.9424
6 | 0 | 0 | 0 | 0 | 0 | 0 | 0 | 0 | 0 | 0 | 0 | 0 | 0.71842 | 1.109 | 0.74157 | 49.6192 | -89.0262 | 130.7723
7 | 0 | 0 | 0 | 0 | 0 | 0 | 0 | 0 | 0 | 0 | 0 | 0 | 0.7313 | 1.1115 | 0.76908 | 47.6085 | -88.8687 | 132.0373
8 | 0 | 0 | 0 | 0 | 0 | 0 | 0 | 0 | 0 | 0 | 0 | 0 | 0.7313 | 1.1115 | 0.76908 | 47.6085 | -88.8687 | 132.0373
9 | 0 | 0 | 0 | 0 | 0 | 0 | 0 | 0 | 0 | 0 | 0 | 0 | 0.7313 | 1.1115 | 0.76908 | 47.6085 | -88.8687 | 132.0373

## LG_max_fault_6
name | pf_ikss_a_ka | pf_ikss_b_ka | pf_ikss_c_ka | pf_skss_a_mw | pf_skss_b_mw | pf_skss_c_mw | pf_rk0_ohm | pf_xk0_ohm | pf_rk1_ohm | pf_xk1_ohm | pf_rk2_ohm | pf_xk2_ohm | pf_vm_a_pu | pf_vm_b_pu | pf_vm_c_pu | pf_va_a_degree | pf_va_b_degree | pf_va_c_degree
0 | 0.88743 | 0 | 0 | 5.1236 | 0 | 0 | 0.010945 | 0.10945 | 0.010957 | 0.10932 | 0.010929 | 0.10933 | 1.0904 | 1.1 | 1.0965 | 29.9223 | -89.9999 | 149.5253
1 | 0 | 0 | 0 | 0 | 0 | 0 | 0 | 0 | 0 | 0 | 0 | 0 | 1.0917 | 1.0999 | 1.097 | 29.9428 | -89.9902 | 149.6057
10 | 0 | 0 | 0 | 0 | 0 | 0 | 0 | 0 | 0 | 0 | 0 | 0 | 1.0931 | 1.0999 | 1.0979 | 29.9358 | -89.9804 | 149.669
11 | 0 | 0 | 0 | 0 | 0 | 0 | 0 | 0 | 0 | 0 | 0 | 0 | 1.0926 | 1.0999 | 1.0975 | 29.9395 | -89.9851 | 149.6443
12 | 0 | 0 | 0 | 0 | 0 | 0 | 0 | 0 | 0 | 0 | 0 | 0 | 1.093 | 1.0999 | 1.0978 | 29.9378 | -89.9825 | 149.6636
13 | 0 | 0 | 0 | 0 | 0 | 0 | 0 | 0 | 0 | 0 | 0 | 0 | 1.0934 | 1.0999 | 1.0981 | 29.9361 | -89.98 | 149.6828
14 | 0 | 0 | 0 | 0 | 0 | 0 | 0 | 0 | 0 | 0 | 0 | 0 | 1.0938 | 1.0999 | 1.0983 | 29.9344 | -89.9774 | 149.7021
15 | 0 | 0 | 0 | 0 | 0 | 0 | 0 | 0 | 0 | 0 | 0 | 0 | 1.0934 | 1.0999 | 1.0981 | 29.9361 | -89.98 | 149.6828
16 | 0 | 0 | 0 | 0 | 0 | 0 | 0 | 0 | 0 | 0 | 0 | 0 | 1.0934 | 1.0999 | 1.0981 | 29.9361 | -89.98 | 149.6828
17 | 0 | 0 | 0 | 0 | 0 | 0 | 0 | 0 | 0 | 0 | 0 | 0 | 1.0934 | 1.0999 | 1.0981 | 29.9361 | -89.98 | 149.6828
18 | 0 | 0 | 0 | 0 | 0 | 0 | 0 | 0 | 0 | 0 | 0 | 0 | 1.0922 | 1.0999 | 1.0973 | 29.9396 | -89.986 | 149.629
19 | 0 | 0 | 0 | 0 | 0 | 0 | 0 | 0 | 0 | 0 | 0 | 0 | 1.0917 | 1.0999 | 1.097 | 29.9428 | -89.9902 | 149.6057
2 | 0 | 0 | 0 | 0 | 0 | 0 | 0 | 0 | 0 | 0 | 0 | 0 | 1.0922 | 1.0999 | 1.0973 | 29.9405 | -89.987 | 149.6269
3 | 0 | 0 | 0 | 0 | 0 | 0 | 0 | 0 | 0 | 0 | 0 | 0 | 1.0921 | 1.0999 | 1.0972 | 29.9412 | -89.9877 | 149.625
4 | 0 | 0 | 0 | 0 | 0 | 0 | 0 | 0 | 0 | 0 | 0 | 0 | 1.0922 | 1.0999 | 1.0973 | 29.9396 | -89.986 | 149.629
5 | 0 | 0 | 0 | 0 | 0 | 0 | 0 | 0 | 0 | 0 | 0 | 0 | 1.0917 | 1.0999 | 1.097 | 29.9428 | -89.9902 | 149.6057
6 | 0 | 0 | 0 | 0 | 0 | 0 | 0 | 0 | 0 | 0 | 0 | 0 | 1.0926 | 1.0999 | 1.0976 | 29.9381 | -89.9837 | 149.648
7 | 0 | 0 | 0 | 0 | 0 | 0 | 0 | 0 | 0 | 0 | 0 | 0 | 1.0931 | 1.0999 | 1.0979 | 29.9358 | -89.9804 | 149.669
8 | 0 | 0 | 0 | 0 | 0 | 0 | 0 | 0 | 0 | 0 | 0 | 0 | 1.0931 | 1.0999 | 1.0979 | 29.9358 | -89.9804 | 149.669
9 | 0 | 0 | 0 | 0 | 0 | 0 | 0 | 0 | 0 | 0 | 0 | 0 | 1.0931 | 1.0999 | 1.0979 | 29.9358 | -89.9804 | 149.669

## LG_max_fault_10
name | pf_ikss_a_ka | pf_ikss_b_ka | pf_ikss_c_ka | pf_skss_a_mw | pf_skss_b_mw | pf_skss_c_mw | pf_rk0_ohm | pf_xk0_ohm | pf_rk1_ohm | pf_xk1_ohm | pf_rk2_ohm | pf_xk2_ohm | pf_vm_a_pu | pf_vm_b_pu | pf_vm_c_pu | pf_va_a_degree | pf_va_b_degree | pf_va_c_degree
0 | 0.88743 | 0 | 0 | 5.1236 | 0 | 0 | 0.010945 | 0.10945 | 0.010956 | 0.10932 | 0.01093 | 0.10934 | 1.0904 | 1.1 | 1.0965 | 29.9223 | -89.9999 | 149.5252
1 | 0 | 0 | 0 | 0 | 0 | 0 | 0 | 0 | 0 | 0 | 0 | 0 | 1.0917 | 1.0999 | 1.097 | 29.9429 | -89.9901 | 149.6062
10 | 0 | 0 | 0 | 0 | 0 | 0 | 0 | 0 | 0 | 0 | 0 | 0 | 1.093 | 1.0999 | 1.0979 | 29.936 | -89.9806 | 149.6669
11 | 0 | 0 | 0 | 0 | 0 | 0 | 0 | 0 | 0 | 0 | 0 | 0 | 1.0925 | 1.0999 | 1.0975 | 29.9395 | -89.9851 | 149.6433
12 | 0 | 0 | 0 | 0 | 0 | 0 | 0 | 0 | 0 | 0 | 0 | 0 | 1.0929 | 1.0999 | 1.0978 | 29.9379 | -89.9826 | 149.6619
13 | 0 | 0 | 0 | 0 | 0 | 0 | 0 | 0 | 0 | 0 | 0 | 0 | 1.0933 | 1.0999 | 1.098 | 29.9362 | -89.9801 | 149.6804
14 | 0 | 0 | 0 | 0 | 0 | 0 | 0 | 0 | 0 | 0 | 0 | 0 | 1.0937 | 1.0999 | 1.0983 | 29.9345 | -89.9776 | 149.699
15 | 0 | 0 | 0 | 0 | 0 | 0 | 0 | 0 | 0 | 0 | 0 | 0 | 1.0933 | 1.0999 | 1.098 | 29.9362 | -89.9801 | 149.6804
16 | 0 | 0 | 0 | 0 | 0 | 0 | 0 | 0 | 0 | 0 | 0 | 0 | 1.0933 | 1.0999 | 1.098 | 29.9362 | -89.9801 | 149.6804
17 | 0 | 0 | 0 | 0 | 0 | 0 | 0 | 0 | 0 | 0 | 0 | 0 | 1.0933 | 1.0999 | 1.098 | 29.9362 | -89.9801 | 149.6804
18 | 0 | 0 | 0 | 0 | 0 | 0 | 0 | 0 | 0 | 0 | 0 | 0 | 1.0922 | 1.0999 | 1.0973 | 29.9397 | -89.9861 | 149.6284
19 | 0 | 0 | 0 | 0 | 0 | 0 | 0 | 0 | 0 | 0 | 0 | 0 | 1.0917 | 1.0999 | 1.097 | 29.9429 | -89.9901 | 149.6062
2 | 0 | 0 | 0 | 0 | 0 | 0 | 0 | 0 | 0 | 0 | 0 | 0 | 1.0922 | 1.0999 | 1.0973 | 29.9406 | -89.987 | 149.6265
3 | 0 | 0 | 0 | 0 | 0 | 0 | 0 | 0 | 0 | 0 | 0 | 0 | 1.0921 | 1.0999 | 1.0972 | 29.9412 | -89.9876 | 149.6248
4 | 0 | 0 | 0 | 0 | 0 | 0 | 0 | 0 | 0 | 0 | 0 | 0 | 1.0922 | 1.0999 | 1.0973 | 29.9397 | -89.9861 | 149.6284
5 | 0 | 0 | 0 | 0 | 0 | 0 | 0 | 0 | 0 | 0 | 0 | 0 | 1.0917 | 1.0999 | 1.097 | 29.9429 | -89.9901 | 149.6062
6 | 0 | 0 | 0 | 0 | 0 | 0 | 0 | 0 | 0 | 0 | 0 | 0 | 1.0926 | 1.0999 | 1.0976 | 29.9383 | -89.9838 | 149.6467
7 | 0 | 0 | 0 | 0 | 0 | 0 | 0 | 0 | 0 | 0 | 0 | 0 | 1.093 | 1.0999 | 1.0979 | 29.936 | -89.9806 | 149.6669
8 | 0 | 0 | 0 | 0 | 0 | 0 | 0 | 0 | 0 | 0 | 0 | 0 | 1.093 | 1.0999 | 1.0979 | 29.936 | -89.9806 | 149.6669
9 | 0 | 0 | 0 | 0 | 0 | 0 | 0 | 0 | 0 | 0 | 0 | 0 | 1.093 | 1.0999 | 1.0979 | 29.936 | -89.9806 | 149.6669

## LG_min_6
name | pf_ikss_a_ka | pf_ikss_b_ka | pf_ikss_c_ka | pf_skss_a_mw | pf_skss_b_mw | pf_skss_c_mw | pf_rk0_ohm | pf_xk0_ohm | pf_rk1_ohm | pf_xk1_ohm | pf_rk2_ohm | pf_xk2_ohm | pf_vm_a_pu | pf_vm_b_pu | pf_vm_c_pu | pf_va_a_degree | pf_va_b_degree | pf_va_c_degree
0 | 46.1892 | 0 | 0 | 266.6737 | 0 | 0 | 0.012438 | 0.12438 | 0.012438 | 0.12437 | 0.012437 | 0.12438 | 0.57735 | 1 | 0.57736 | 59.9996 | -89.9998 | 120.0008
1 | 0 | 0 | 0 | 0 | 0 | 0 | 0 | 0 | 0 | 0 | 0 | 0 | 0.57885 | 1.0002 | 0.57874 | 59.801 | -89.9728 | 120.2598
10 | 0 | 0 | 0 | 0 | 0 | 0 | 0 | 0 | 0 | 0 | 0 | 0 | 0.57875 | 1.0007 | 0.58188 | 59.5153 | -89.9559 | 120.3909
11 | 0 | 0 | 0 | 0 | 0 | 0 | 0 | 0 | 0 | 0 | 0 | 0 | 0.57878 | 1.0005 | 0.58083 | 59.6111 | -89.9615 | 120.3475
12 | 0 | 0 | 0 | 0 | 0 | 0 | 0 | 0 | 0 | 0 | 0 | 0 | 0.57875 | 1.0007 | 0.58187 | 59.5161 | -89.9559 | 120.3912
13 | 0 | 0 | 0 | 0 | 0 | 0 | 0 | 0 | 0 | 0 | 0 | 0 | 0.57872 | 1.0008 | 0.58292 | 59.4211 | -89.9502 | 120.4346
14 | 0 | 0 | 0 | 0 | 0 | 0 | 0 | 0 | 0 | 0 | 0 | 0 | 0.57869 | 1.001 | 0.58396 | 59.3261 | -89.9446 | 120.478
15 | 0 | 0 | 0 | 0 | 0 | 0 | 0 | 0 | 0 | 0 | 0 | 0 | 0.57872 | 1.0008 | 0.58292 | 59.4211 | -89.9502 | 120.4346
16 | 0 | 0 | 0 | 0 | 0 | 0 | 0 | 0 | 0 | 0 | 0 | 0 | 0.57872 | 1.0008 | 0.58292 | 59.4211 | -89.9502 | 120.4346
17 | 0 | 0 | 0 | 0 | 0 | 0 | 0 | 0 | 0 | 0 | 0 | 0 | 0.57872 | 1.0008 | 0.58292 | 59.4211 | -89.9502 | 120.4346
18 | 0 | 0 | 0 | 0 | 0 | 0 | 0 | 0 | 0 | 0 | 0 | 0 | 0.57881 | 1.0003 | 0.57979 | 59.7056 | -89.9672 | 120.3036
19 | 0 | 0 | 0 | 0 | 0 | 0 | 0 | 0 | 0 | 0 | 0 | 0 | 0.57885 | 1.0002 | 0.57874 | 59.801 | -89.9728 | 120.2598
2 | 0 | 0 | 0 | 0 | 0 | 0 | 0 | 0 | 0 | 0 | 0 | 0 | 0.57881 | 1.0003 | 0.57979 | 59.7058 | -89.9672 | 120.3037
3 | 0 | 0 | 0 | 0 | 0 | 0 | 0 | 0 | 0 | 0 | 0 | 0 | 0.57882 | 1.0003 | 0.57978 | 59.7061 | -89.9672 | 120.3037
4 | 0 | 0 | 0 | 0 | 0 | 0 | 0 | 0 | 0 | 0 | 0 | 0 | 0.57881 | 1.0003 | 0.57979 | 59.7056 | -89.9672 | 120.3036
5 | 0 | 0 | 0 | 0 | 0 | 0 | 0 | 0 | 0 | 0 | 0 | 0 | 0.57885 | 1.0002 | 0.57874 | 59.801 | -89.9728 | 120.2598
6 | 0 | 0 | 0 | 0 | 0 | 0 | 0 | 0 | 0 | 0 | 0 | 0 | 0.57878 | 1.0005 | 0.58083 | 59.6106 | -89.9615 | 120.3473
7 | 0 | 0 | 0 | 0 | 0 | 0 | 0 | 0 | 0 | 0 | 0 | 0 | 0.57875 | 1.0007 | 0.58188 | 59.5153 | -89.9559 | 120.3909
8 | 0 | 0 | 0 | 0 | 0 | 0 | 0 | 0 | 0 | 0 | 0 | 0 | 0.57875 | 1.0007 | 0.58188 | 59.5153 | -89.9559 | 120.3909
9 | 0 | 0 | 0 | 0 | 0 | 0 | 0 | 0 | 0 | 0 | 0 | 0 | 0.57875 | 1.0007 | 0.58188 | 59.5153 | -89.9559 | 120.3909

## LG_min_10
name | pf_ikss_a_ka | pf_ikss_b_ka | pf_ikss_c_ka | pf_skss_a_mw | pf_skss_b_mw | pf_skss_c_mw | pf_rk0_ohm | pf_xk0_ohm | pf_rk1_ohm | pf_xk1_ohm | pf_rk2_ohm | pf_xk2_ohm | pf_vm_a_pu | pf_vm_b_pu | pf_vm_c_pu | pf_va_a_degree | pf_va_b_degree | pf_va_c_degree
0 | 46.1892 | 0 | 0 | 266.6737 | 0 | 0 | 0.012438 | 0.12438 | 0.012438 | 0.12437 | 0.012437 | 0.12438 | 0.57735 | 1 | 0.57736 | 59.9996 | -89.9998 | 120.0008
1 | 0 | 0 | 0 | 0 | 0 | 0 | 0 | 0 | 0 | 0 | 0 | 0 | 0.57885 | 1.0002 | 0.57874 | 59.801 | -89.9728 | 120.2598
10 | 0 | 0 | 0 | 0 | 0 | 0 | 0 | 0 | 0 | 0 | 0 | 0 | 0.57875 | 1.0007 | 0.58188 | 59.5153 | -89.9559 | 120.3909
11 | 0 | 0 | 0 | 0 | 0 | 0 | 0 | 0 | 0 | 0 | 0 | 0 | 0.57878 | 1.0005 | 0.58083 | 59.6111 | -89.9615 | 120.3475
12 | 0 | 0 | 0 | 0 | 0 | 0 | 0 | 0 | 0 | 0 | 0 | 0 | 0.57875 | 1.0007 | 0.58187 | 59.5161 | -89.9559 | 120.3912
13 | 0 | 0 | 0 | 0 | 0 | 0 | 0 | 0 | 0 | 0 | 0 | 0 | 0.57872 | 1.0008 | 0.58292 | 59.4211 | -89.9502 | 120.4346
14 | 0 | 0 | 0 | 0 | 0 | 0 | 0 | 0 | 0 | 0 | 0 | 0 | 0.57869 | 1.001 | 0.58396 | 59.3261 | -89.9446 | 120.478
15 | 0 | 0 | 0 | 0 | 0 | 0 | 0 | 0 | 0 | 0 | 0 | 0 | 0.57872 | 1.0008 | 0.58292 | 59.4211 | -89.9502 | 120.4346
16 | 0 | 0 | 0 | 0 | 0 | 0 | 0 | 0 | 0 | 0 | 0 | 0 | 0.57872 | 1.0008 | 0.58292 | 59.4211 | -89.9502 | 120.4346
17 | 0 | 0 | 0 | 0 | 0 | 0 | 0 | 0 | 0 | 0 | 0 | 0 | 0.57872 | 1.0008 | 0.58292 | 59.4211 | -89.9502 | 120.4346
18 | 0 | 0 | 0 | 0 | 0 | 0 | 0 | 0 | 0 | 0 | 0 | 0 | 0.57881 | 1.0003 | 0.57979 | 59.7056 | -89.9672 | 120.3036
19 | 0 | 0 | 0 | 0 | 0 | 0 | 0 | 0 | 0 | 0 | 0 | 0 | 0.57885 | 1.0002 | 0.57874 | 59.801 | -89.9728 | 120.2598
2 | 0 | 0 | 0 | 0 | 0 | 0 | 0 | 0 | 0 | 0 | 0 | 0 | 0.57881 | 1.0003 | 0.57979 | 59.7058 | -89.9672 | 120.3037
3 | 0 | 0 | 0 | 0 | 0 | 0 | 0 | 0 | 0 | 0 | 0 | 0 | 0.57882 | 1.0003 | 0.57978 | 59.7061 | -89.9672 | 120.3037
4 | 0 | 0 | 0 | 0 | 0 | 0 | 0 | 0 | 0 | 0 | 0 | 0 | 0.57881 | 1.0003 | 0.57979 | 59.7056 | -89.9672 | 120.3036
5 | 0 | 0 | 0 | 0 | 0 | 0 | 0 | 0 | 0 | 0 | 0 | 0 | 0.57885 | 1.0002 | 0.57874 | 59.801 | -89.9728 | 120.2598
6 | 0 | 0 | 0 | 0 | 0 | 0 | 0 | 0 | 0 | 0 | 0 | 0 | 0.57878 | 1.0005 | 0.58083 | 59.6106 | -89.9615 | 120.3473
7 | 0 | 0 | 0 | 0 | 0 | 0 | 0 | 0 | 0 | 0 | 0 | 0 | 0.57875 | 1.0007 | 0.58188 | 59.5153 | -89.9559 | 120.3909
8 | 0 | 0 | 0 | 0 | 0 | 0 | 0 | 0 | 0 | 0 | 0 | 0 | 0.57875 | 1.0007 | 0.58188 | 59.5153 | -89.9559 | 120.3909
9 | 0 | 0 | 0 | 0 | 0 | 0 | 0 | 0 | 0 | 0 | 0 | 0 | 0.57875 | 1.0007 | 0.58188 | 59.5153 | -89.9559 | 120.3909

## LG_min_fault_6
name | pf_ikss_a_ka | pf_ikss_b_ka | pf_ikss_c_ka | pf_skss_a_mw | pf_skss_b_mw | pf_skss_c_mw | pf_rk0_ohm | pf_xk0_ohm | pf_rk1_ohm | pf_xk1_ohm | pf_rk2_ohm | pf_xk2_ohm | pf_vm_a_pu | pf_vm_b_pu | pf_vm_c_pu | pf_va_a_degree | pf_va_b_degree | pf_va_c_degree
0 | 0.80543 | 0 | 0 | 4.6501 | 0 | 0 | 0.012438 | 0.12438 | 0.012438 | 0.12437 | 0.012437 | 0.12438 | 0.99005 | 1 | 0.99638 | 29.9123 | -90 | 149.4608
1 | 0 | 0 | 0 | 0 | 0 | 0 | 0 | 0 | 0 | 0 | 0 | 0 | 0.99009 | 1 | 0.9964 | 29.913 | -89.9995 | 149.4636
10 | 0 | 0 | 0 | 0 | 0 | 0 | 0 | 0 | 0 | 0 | 0 | 0 | 0.99014 | 1 | 0.99645 | 29.9118 | -89.999 | 149.4654
11 | 0 | 0 | 0 | 0 | 0 | 0 | 0 | 0 | 0 | 0 | 0 | 0 | 0.99012 | 1 | 0.99643 | 29.9122 | -89.9992 | 149.4648
12 | 0 | 0 | 0 | 0 | 0 | 0 | 0 | 0 | 0 | 0 | 0 | 0 | 0.99014 | 1 | 0.99645 | 29.9118 | -89.999 | 149.4654
13 | 0 | 0 | 0 | 0 | 0 | 0 | 0 | 0 | 0 | 0 | 0 | 0 | 0.99015 | 1 | 0.99646 | 29.9114 | -89.9988 | 149.466
14 | 0 | 0 | 0 | 0 | 0 | 0 | 0 | 0 | 0 | 0 | 0 | 0 | 0.99017 | 1 | 0.99648 | 29.911 | -89.9986 | 149.4666
15 | 0 | 0 | 0 | 0 | 0 | 0 | 0 | 0 | 0 | 0 | 0 | 0 | 0.99015 | 1 | 0.99646 | 29.9114 | -89.9988 | 149.466
16 | 0 | 0 | 0 | 0 | 0 | 0 | 0 | 0 | 0 | 0 | 0 | 0 | 0.99015 | 1 | 0.99646 | 29.9114 | -89.9988 | 149.466
17 | 0 | 0 | 0 | 0 | 0 | 0 | 0 | 0 | 0 | 0 | 0 | 0 | 0.99015 | 1 | 0.99646 | 29.9114 | -89.9988 | 149.466
18 | 0 | 0 | 0 | 0 | 0 | 0 | 0 | 0 | 0 | 0 | 0 | 0 | 0.99011 | 1 | 0.99641 | 29.9126 | -89.9993 | 149.4642
19 | 0 | 0 | 0 | 0 | 0 | 0 | 0 | 0 | 0 | 0 | 0 | 0 | 0.99009 | 1 | 0.9964 | 29.913 | -89.9995 | 149.4636
2 | 0 | 0 | 0 | 0 | 0 | 0 | 0 | 0 | 0 | 0 | 0 | 0 | 0.99011 | 1 | 0.99641 | 29.9126 | -89.9993 | 149.4642
3 | 0 | 0 | 0 | 0 | 0 | 0 | 0 | 0 | 0 | 0 | 0 | 0 | 0.99011 | 1 | 0.99641 | 29.9126 | -89.9993 | 149.4642
4 | 0 | 0 | 0 | 0 | 0 | 0 | 0 | 0 | 0 | 0 | 0 | 0 | 0.99011 | 1 | 0.99641 | 29.9126 | -89.9993 | 149.4642
5 | 0 | 0 | 0 | 0 | 0 | 0 | 0 | 0 | 0 | 0 | 0 | 0 | 0.99009 | 1 | 0.9964 | 29.913 | -89.9995 | 149.4636
6 | 0 | 0 | 0 | 0 | 0 | 0 | 0 | 0 | 0 | 0 | 0 | 0 | 0.99012 | 1 | 0.99643 | 29.9122 | -89.9992 | 149.4648
7 | 0 | 0 | 0 | 0 | 0 | 0 | 0 | 0 | 0 | 0 | 0 | 0 | 0.99014 | 1 | 0.99645 | 29.9118 | -89.999 | 149.4654
8 | 0 | 0 | 0 | 0 | 0 | 0 | 0 | 0 | 0 | 0 | 0 | 0 | 0.99014 | 1 | 0.99645 | 29.9118 | -89.999 | 149.4654
9 | 0 | 0 | 0 | 0 | 0 | 0 | 0 | 0 | 0 | 0 | 0 | 0 | 0.99014 | 1 | 0.99645 | 29.9118 | -89.999 | 149.4654

## LG_min_fault_10
name | pf_ikss_a_ka | pf_ikss_b_ka | pf_ikss_c_ka | pf_skss_a_mw | pf_skss_b_mw | pf_skss_c_mw | pf_rk0_ohm | pf_xk0_ohm | pf_rk1_ohm | pf_xk1_ohm | pf_rk2_ohm | pf_xk2_ohm | pf_vm_a_pu | pf_vm_b_pu | pf_vm_c_pu | pf_va_a_degree | pf_va_b_degree | pf_va_c_degree
0 | 0.80543 | 0 | 0 | 4.6501 | 0 | 0 | 0.012438 | 0.12438 | 0.012438 | 0.12437 | 0.012437 | 0.12438 | 0.99005 | 1 | 0.99638 | 29.9123 | -90 | 149.4608
1 | 0 | 0 | 0 | 0 | 0 | 0 | 0 | 0 | 0 | 0 | 0 | 0 | 0.99009 | 1 | 0.9964 | 29.913 | -89.9995 | 149.4636
10 | 0 | 0 | 0 | 0 | 0 | 0 | 0 | 0 | 0 | 0 | 0 | 0 | 0.99014 | 1 | 0.99645 | 29.9118 | -89.999 | 149.4654
11 | 0 | 0 | 0 | 0 | 0 | 0 | 0 | 0 | 0 | 0 | 0 | 0 | 0.99012 | 1 | 0.99643 | 29.9122 | -89.9992 | 149.4648
12 | 0 | 0 | 0 | 0 | 0 | 0 | 0 | 0 | 0 | 0 | 0 | 0 | 0.99014 | 1 | 0.99645 | 29.9118 | -89.999 | 149.4654
13 | 0 | 0 | 0 | 0 | 0 | 0 | 0 | 0 | 0 | 0 | 0 | 0 | 0.99015 | 1 | 0.99646 | 29.9114 | -89.9988 | 149.466
14 | 0 | 0 | 0 | 0 | 0 | 0 | 0 | 0 | 0 | 0 | 0 | 0 | 0.99017 | 1 | 0.99648 | 29.911 | -89.9986 | 149.4666
15 | 0 | 0 | 0 | 0 | 0 | 0 | 0 | 0 | 0 | 0 | 0 | 0 | 0.99015 | 1 | 0.99646 | 29.9114 | -89.9988 | 149.466
16 | 0 | 0 | 0 | 0 | 0 | 0 | 0 | 0 | 0 | 0 | 0 | 0 | 0.99015 | 1 | 0.99646 | 29.9114 | -89.9988 | 149.466
17 | 0 | 0 | 0 | 0 | 0 | 0 | 0 | 0 | 0 | 0 | 0 | 0 | 0.99015 | 1 | 0.99646 | 29.9114 | -89.9988 | 149.466
18 | 0 | 0 | 0 | 0 | 0 | 0 | 0 | 0 | 0 | 0 | 0 | 0 | 0.99011 | 1 | 0.99641 | 29.9126 | -89.9993 | 149.4642
19 | 0 | 0 | 0 | 0 | 0 | 0 | 0 | 0 | 0 | 0 | 0 | 0 | 0.99009 | 1 | 0.9964 | 29.913 | -89.9995 | 149.4636
2 | 0 | 0 | 0 | 0 | 0 | 0 | 0 | 0 | 0 | 0 | 0 | 0 | 0.99011 | 1 | 0.99641 | 29.9126 | -89.9993 | 149.4642
3 | 0 | 0 | 0 | 0 | 0 | 0 | 0 | 0 | 0 | 0 | 0 | 0 | 0.99011 | 1 | 0.99641 | 29.9126 | -89.9993 | 149.4642
4 | 0 | 0 | 0 | 0 | 0 | 0 | 0 | 0 | 0 | 0 | 0 | 0 | 0.99011 | 1 | 0.99641 | 29.9126 | -89.9993 | 149.4642
5 | 0 | 0 | 0 | 0 | 0 | 0 | 0 | 0 | 0 | 0 | 0 | 0 | 0.99009 | 1 | 0.9964 | 29.913 | -89.9995 | 149.4636
6 | 0 | 0 | 0 | 0 | 0 | 0 | 0 | 0 | 0 | 0 | 0 | 0 | 0.99012 | 1 | 0.99643 | 29.9122 | -89.9992 | 149.4648
7 | 0 | 0 | 0 | 0 | 0 | 0 | 0 | 0 | 0 | 0 | 0 | 0 | 0.99014 | 1 | 0.99645 | 29.9118 | -89.999 | 149.4654
8 | 0 | 0 | 0 | 0 | 0 | 0 | 0 | 0 | 0 | 0 | 0 | 0 | 0.99014 | 1 | 0.99645 | 29.9118 | -89.999 | 149.4654
9 | 0 | 0 | 0 | 0 | 0 | 0 | 0 | 0 | 0 | 0 | 0 | 0 | 0.99014 | 1 | 0.99645 | 29.9118 | -89.999 | 149.4654

## LLG_max_6
name | pf_ikss_a_ka | pf_ikss_b_ka | pf_ikss_c_ka | pf_skss_a_mw | pf_skss_b_mw | pf_skss_c_mw | pf_rk0_ohm | pf_xk0_ohm | pf_rk1_ohm | pf_xk1_ohm | pf_rk2_ohm | pf_xk2_ohm | pf_vm_a_pu | pf_vm_b_pu | pf_vm_c_pu | pf_va_a_degree | pf_va_b_degree | pf_va_c_degree
0 | 0 | 57.7935 | 57.7925 | 0 | 333.671 | 333.6649 | 0.010945 | 0.10945 | 0.010957 | 0.10932 | 0.010929 | 0.10933 | 0.63536 | 0 | 0.63536 | 0.0092034 | 0 | -179.9908
1 | 0 | 0 | 0 | 0 | 0 | 0 | 0 | 0 | 0 | 0 | 0 | 0 | 0.68636 | 0.17356 | 0.70391 | 8.9773 | -82.3985 | 174.7073
10 | 0 | 0 | 0 | 0 | 0 | 0 | 0 | 0 | 0 | 0 | 0 | 0 | 0.77635 | 0.33404 | 0.75052 | 13.9701 | -92.9584 | 168.769
11 | 0 | 0 | 0 | 0 | 0 | 0 | 0 | 0 | 0 | 0 | 0 | 0 | 0.73767 | 0.26905 | 0.73109 | 12.1614 | -89.7698 | 171.0574
12 | 0 | 0 | 0 | 0 | 0 | 0 | 0 | 0 | 0 | 0 | 0 | 0 | 0.7641 | 0.31771 | 0.74572 | 13.5909 | -91.7781 | 169.3357
13 | 0 | 0 | 0 | 0 | 0 | 0 | 0 | 0 | 0 | 0 | 0 | 0 | 0.79097 | 0.36665 | 0.76101 | 14.9241 | -93.2517 | 167.6818
14 | 0 | 0 | 0 | 0 | 0 | 0 | 0 | 0 | 0 | 0 | 0 | 0 | 0.81824 | 0.41578 | 0.7769 | 16.169 | -94.3776 | 166.0942
15 | 0 | 0 | 0 | 0 | 0 | 0 | 0 | 0 | 0 | 0 | 0 | 0 | 0.79097 | 0.36665 | 0.76101 | 14.9241 | -93.2517 | 167.6818
16 | 0 | 0 | 0 | 0 | 0 | 0 | 0 | 0 | 0 | 0 | 0 | 0 | 0.79097 | 0.36665 | 0.76101 | 14.9241 | -93.2517 | 167.6818
17 | 0 | 0 | 0 | 0 | 0 | 0 | 0 | 0 | 0 | 0 | 0 | 0 | 0.79097 | 0.36665 | 0.76101 | 14.9241 | -93.2517 | 167.6818
18 | 0 | 0 | 0 | 0 | 0 | 0 | 0 | 0 | 0 | 0 | 0 | 0 | 0.72104 | 0.23256 | 0.72041 | 10.9543 | -88.4842 | 172.3854
19 | 0 | 0 | 0 | 0 | 0 | 0 | 0 | 0 | 0 | 0 | 0 | 0 | 0.68636 | 0.17356 | 0.70391 | 8.9773 | -82.3985 | 174.7073
2 | 0 | 0 | 0 | 0 | 0 | 0 | 0 | 0 | 0 | 0 | 0 | 0 | 0.71573 | 0.22609 | 0.71857 | 10.7806 | -87.5768 | 172.6431
3 | 0 | 0 | 0 | 0 | 0 | 0 | 0 | 0 | 0 | 0 | 0 | 0 | 0.71174 | 0.22087 | 0.71713 | 10.6267 | -86.8804 | 172.8478
4 | 0 | 0 | 0 | 0 | 0 | 0 | 0 | 0 | 0 | 0 | 0 | 0 | 0.72104 | 0.23256 | 0.72041 | 10.9543 | -88.4842 | 172.3854
5 | 0 | 0 | 0 | 0 | 0 | 0 | 0 | 0 | 0 | 0 | 0 | 0 | 0.68636 | 0.17356 | 0.70391 | 8.9773 | -82.3985 | 174.7073
6 | 0 | 0 | 0 | 0 | 0 | 0 | 0 | 0 | 0 | 0 | 0 | 0 | 0.74575 | 0.27977 | 0.73413 | 12.4401 | -90.7866 | 170.6639
7 | 0 | 0 | 0 | 0 | 0 | 0 | 0 | 0 | 0 | 0 | 0 | 0 | 0.77635 | 0.33404 | 0.75052 | 13.9701 | -92.9584 | 168.769
8 | 0 | 0 | 0 | 0 | 0 | 0 | 0 | 0 | 0 | 0 | 0 | 0 | 0.77635 | 0.33404 | 0.75052 | 13.9701 | -92.9584 | 168.769
9 | 0 | 0 | 0 | 0 | 0 | 0 | 0 | 0 | 0 | 0 | 0 | 0 | 0.77635 | 0.33404 | 0.75052 | 13.9701 | -92.9584 | 168.769

## LLG_max_10
name | pf_ikss_a_ka | pf_ikss_b_ka | pf_ikss_c_ka | pf_skss_a_mw | pf_skss_b_mw | pf_skss_c_mw | pf_rk0_ohm | pf_xk0_ohm | pf_rk1_ohm | pf_xk1_ohm | pf_rk2_ohm | pf_xk2_ohm | pf_vm_a_pu | pf_vm_b_pu | pf_vm_c_pu | pf_va_a_degree | pf_va_b_degree | pf_va_c_degree
0 | 0 | 57.7913 | 57.7902 | 0 | 333.658 | 333.6517 | 0.010945 | 0.10945 | 0.010956 | 0.10932 | 0.01093 | 0.10934 | 0.63535 | 0 | 0.63535 | 0.0088369 | 0 | -179.9912
1 | 0 | 0 | 0 | 0 | 0 | 0 | 0 | 0 | 0 | 0 | 0 | 0 | 0.6869 | 0.17462 | 0.7043 | 9.0262 | -82.477 | 174.6757
10 | 0 | 0 | 0 | 0 | 0 | 0 | 0 | 0 | 0 | 0 | 0 | 0 | 0.77353 | 0.32872 | 0.74895 | 13.8291 | -92.7939 | 168.9588
11 | 0 | 0 | 0 | 0 | 0 | 0 | 0 | 0 | 0 | 0 | 0 | 0 | 0.73657 | 0.26668 | 0.73045 | 12.0947 | -89.6683 | 171.1526
12 | 0 | 0 | 0 | 0 | 0 | 0 | 0 | 0 | 0 | 0 | 0 | 0 | 0.76212 | 0.31359 | 0.74451 | 13.477 | -91.6657 | 169.487
13 | 0 | 0 | 0 | 0 | 0 | 0 | 0 | 0 | 0 | 0 | 0 | 0 | 0.78808 | 0.36078 | 0.75918 | 14.7689 | -93.142 | 167.8845
14 | 0 | 0 | 0 | 0 | 0 | 0 | 0 | 0 | 0 | 0 | 0 | 0 | 0.81442 | 0.40815 | 0.77441 | 15.9779 | -94.2762 | 166.3439
15 | 0 | 0 | 0 | 0 | 0 | 0 | 0 | 0 | 0 | 0 | 0 | 0 | 0.78808 | 0.36078 | 0.75918 | 14.7689 | -93.142 | 167.8845
16 | 0 | 0 | 0 | 0 | 0 | 0 | 0 | 0 | 0 | 0 | 0 | 0 | 0.78808 | 0.36078 | 0.75918 | 14.7689 | -93.142 | 167.8845
17 | 0 | 0 | 0 | 0 | 0 | 0 | 0 | 0 | 0 | 0 | 0 | 0 | 0.78808 | 0.36078 | 0.75918 | 14.7689 | -93.142 | 167.8845
18 | 0 | 0 | 0 | 0 | 0 | 0 | 0 | 0 | 0 | 0 | 0 | 0 | 0.72009 | 0.23101 | 0.72005 | 10.9154 | -88.3249 | 172.4544
19 | 0 | 0 | 0 | 0 | 0 | 0 | 0 | 0 | 0 | 0 | 0 | 0 | 0.6869 | 0.17462 | 0.7043 | 9.0262 | -82.477 | 174.6757
2 | 0 | 0 | 0 | 0 | 0 | 0 | 0 | 0 | 0 | 0 | 0 | 0 | 0.7152 | 0.22507 | 0.71837 | 10.756 | -87.4788 | 172.6918
3 | 0 | 0 | 0 | 0 | 0 | 0 | 0 | 0 | 0 | 0 | 0 | 0 | 0.71148 | 0.22024 | 0.71704 | 10.614 | -86.8236 | 172.882
4 | 0 | 0 | 0 | 0 | 0 | 0 | 0 | 0 | 0 | 0 | 0 | 0 | 0.72009 | 0.23101 | 0.72005 | 10.9154 | -88.3249 | 172.4544
5 | 0 | 0 | 0 | 0 | 0 | 0 | 0 | 0 | 0 | 0 | 0 | 0 | 0.6869 | 0.17462 | 0.7043 | 9.0262 | -82.477 | 174.6757
6 | 0 | 0 | 0 | 0 | 0 | 0 | 0 | 0 | 0 | 0 | 0 | 0 | 0.7441 | 0.27661 | 0.73327 | 12.3528 | -90.6341 | 170.7864
7 | 0 | 0 | 0 | 0 | 0 | 0 | 0 | 0 | 0 | 0 | 0 | 0 | 0.77353 | 0.32872 | 0.74895 | 13.8291 | -92.7939 | 168.9588
8 | 0 | 0 | 0 | 0 | 0 | 0 | 0 | 0 | 0 | 0 | 0 | 0 | 0.77353 | 0.32872 | 0.74895 | 13.8291 | -92.7939 | 168.9588
9 | 0 | 0 | 0 | 0 | 0 | 0 | 0 | 0 | 0 | 0 | 0 | 0 | 0.77353 | 0.32872 | 0.74895 | 13.8291 | -92.7939 | 168.9588

## LLG_max_fault_6
name | pf_ikss_a_ka | pf_ikss_b_ka | pf_ikss_c_ka | pf_skss_a_mw | pf_skss_b_mw | pf_skss_c_mw | pf_rk0_ohm | pf_xk0_ohm | pf_rk1_ohm | pf_xk1_ohm | pf_rk2_ohm | pf_xk2_ohm | pf_vm_a_pu | pf_vm_b_pu | pf_vm_c_pu | pf_va_a_degree | pf_va_b_degree | pf_va_c_degree
0 | 0 | 0.88743 | 0.88743 | 0 | 5.1236 | 5.1236 | 0.010945 | 0.10945 | 0.010957 | 0.10932 | 0.010929 | 0.10933 | 1.0965 | 1.0869 | 1.0904 | 29.5253 | -90.5569 | 149.9223
1 | 0 | 0 | 0 | 0 | 0 | 0 | 0 | 0 | 0 | 0 | 0 | 0 | 1.0969 | 1.0887 | 1.0917 | 29.6155 | -90.4546 | 149.9527
10 | 0 | 0 | 0 | 0 | 0 | 0 | 0 | 0 | 0 | 0 | 0 | 0 | 1.0978 | 1.091 | 1.093 | 29.6886 | -90.3974 | 149.9555
11 | 0 | 0 | 0 | 0 | 0 | 0 | 0 | 0 | 0 | 0 | 0 | 0 | 1.0974 | 1.0901 | 1.0925 | 29.6592 | -90.4188 | 149.9545
12 | 0 | 0 | 0 | 0 | 0 | 0 | 0 | 0 | 0 | 0 | 0 | 0 | 1.0977 | 1.0907 | 1.0929 | 29.681 | -90.4009 | 149.9554
13 | 0 | 0 | 0 | 0 | 0 | 0 | 0 | 0 | 0 | 0 | 0 | 0 | 1.098 | 1.0914 | 1.0933 | 29.7029 | -90.3831 | 149.9563
14 | 0 | 0 | 0 | 0 | 0 | 0 | 0 | 0 | 0 | 0 | 0 | 0 | 1.0982 | 1.0921 | 1.0937 | 29.7247 | -90.3653 | 149.9571
15 | 0 | 0 | 0 | 0 | 0 | 0 | 0 | 0 | 0 | 0 | 0 | 0 | 1.098 | 1.0914 | 1.0933 | 29.7029 | -90.3831 | 149.9563
16 | 0 | 0 | 0 | 0 | 0 | 0 | 0 | 0 | 0 | 0 | 0 | 0 | 1.098 | 1.0914 | 1.0933 | 29.7029 | -90.3831 | 149.9563
17 | 0 | 0 | 0 | 0 | 0 | 0 | 0 | 0 | 0 | 0 | 0 | 0 | 1.098 | 1.0914 | 1.0933 | 29.7029 | -90.3831 | 149.9563
18 | 0 | 0 | 0 | 0 | 0 | 0 | 0 | 0 | 0 | 0 | 0 | 0 | 1.0973 | 1.0896 | 1.0922 | 29.643 | -90.4343 | 149.9536
19 | 0 | 0 | 0 | 0 | 0 | 0 | 0 | 0 | 0 | 0 | 0 | 0 | 1.0969 | 1.0887 | 1.0917 | 29.6155 | -90.4546 | 149.9527
2 | 0 | 0 | 0 | 0 | 0 | 0 | 0 | 0 | 0 | 0 | 0 | 0 | 1.0972 | 1.0895 | 1.0921 | 29.6399 | -90.4355 | 149.9536
3 | 0 | 0 | 0 | 0 | 0 | 0 | 0 | 0 | 0 | 0 | 0 | 0 | 1.0972 | 1.0894 | 1.0921 | 29.6374 | -90.4367 | 149.9536
4 | 0 | 0 | 0 | 0 | 0 | 0 | 0 | 0 | 0 | 0 | 0 | 0 | 1.0973 | 1.0896 | 1.0922 | 29.643 | -90.4343 | 149.9536
5 | 0 | 0 | 0 | 0 | 0 | 0 | 0 | 0 | 0 | 0 | 0 | 0 | 1.0969 | 1.0887 | 1.0917 | 29.6155 | -90.4546 | 149.9527
6 | 0 | 0 | 0 | 0 | 0 | 0 | 0 | 0 | 0 | 0 | 0 | 0 | 1.0975 | 1.0902 | 1.0926 | 29.6643 | -90.4164 | 149.9545
7 | 0 | 0 | 0 | 0 | 0 | 0 | 0 | 0 | 0 | 0 | 0 | 0 | 1.0978 | 1.091 | 1.093 | 29.6886 | -90.3974 | 149.9555
8 | 0 | 0 | 0 | 0 | 0 | 0 | 0 | 0 | 0 | 0 | 0 | 0 | 1.0978 | 1.091 | 1.093 | 29.6886 | -90.3974 | 149.9555
9 | 0 | 0 | 0 | 0 | 0 | 0 | 0 | 0 | 0 | 0 | 0 | 0 | 1.0978 | 1.091 | 1.093 | 29.6886 | -90.3974 | 149.9555

## LLG_max_fault_10
name | pf_ikss_a_ka | pf_ikss_b_ka | pf_ikss_c_ka | pf_skss_a_mw | pf_skss_b_mw | pf_skss_c_mw | pf_rk0_ohm | pf_xk0_ohm | pf_rk1_ohm | pf_xk1_ohm | pf_rk2_ohm | pf_xk2_ohm | pf_vm_a_pu | pf_vm_b_pu | pf_vm_c_pu | pf_va_a_degree | pf_va_b_degree | pf_va_c_degree
0 | 0 | 0.88743 | 0.88743 | 0 | 5.1236 | 5.1236 | 0.010945 | 0.10945 | 0.010956 | 0.10932 | 0.01093 | 0.10934 | 1.0965 | 1.0869 | 1.0904 | 29.5253 | -90.557 | 149.9223
1 | 0 | 0 | 0 | 0 | 0 | 0 | 0 | 0 | 0 | 0 | 0 | 0 | 1.0969 | 1.0887 | 1.0917 | 29.6161 | -90.4541 | 149.9528
10 | 0 | 0 | 0 | 0 | 0 | 0 | 0 | 0 | 0 | 0 | 0 | 0 | 1.0978 | 1.0909 | 1.093 | 29.6863 | -90.3993 | 149.9555
11 | 0 | 0 | 0 | 0 | 0 | 0 | 0 | 0 | 0 | 0 | 0 | 0 | 1.0974 | 1.09 | 1.0925 | 29.6582 | -90.4197 | 149.9545
12 | 0 | 0 | 0 | 0 | 0 | 0 | 0 | 0 | 0 | 0 | 0 | 0 | 1.0977 | 1.0907 | 1.0928 | 29.6793 | -90.4026 | 149.9554
13 | 0 | 0 | 0 | 0 | 0 | 0 | 0 | 0 | 0 | 0 | 0 | 0 | 1.0979 | 1.0914 | 1.0932 | 29.7004 | -90.3854 | 149.9562
14 | 0 | 0 | 0 | 0 | 0 | 0 | 0 | 0 | 0 | 0 | 0 | 0 | 1.0982 | 1.092 | 1.0936 | 29.7214 | -90.3683 | 149.9571
15 | 0 | 0 | 0 | 0 | 0 | 0 | 0 | 0 | 0 | 0 | 0 | 0 | 1.0979 | 1.0914 | 1.0932 | 29.7004 | -90.3854 | 149.9562
16 | 0 | 0 | 0 | 0 | 0 | 0 | 0 | 0 | 0 | 0 | 0 | 0 | 1.0979 | 1.0914 | 1.0932 | 29.7004 | -90.3854 | 149.9562
17 | 0 | 0 | 0 | 0 | 0 | 0 | 0 | 0 | 0 | 0 | 0 | 0 | 1.0979 | 1.0914 | 1.0932 | 29.7004 | -90.3854 | 149.9562
18 | 0 | 0 | 0 | 0 | 0 | 0 | 0 | 0 | 0 | 0 | 0 | 0 | 1.0973 | 1.0896 | 1.0922 | 29.6423 | -90.4347 | 149.9537
19 | 0 | 0 | 0 | 0 | 0 | 0 | 0 | 0 | 0 | 0 | 0 | 0 | 1.0969 | 1.0887 | 1.0917 | 29.6161 | -90.4541 | 149.9528
2 | 0 | 0 | 0 | 0 | 0 | 0 | 0 | 0 | 0 | 0 | 0 | 0 | 1.0972 | 1.0895 | 1.0921 | 29.6395 | -90.4358 | 149.9537
3 | 0 | 0 | 0 | 0 | 0 | 0 | 0 | 0 | 0 | 0 | 0 | 0 | 1.0972 | 1.0894 | 1.0921 | 29.6372 | -90.4369 | 149.9537
4 | 0 | 0 | 0 | 0 | 0 | 0 | 0 | 0 | 0 | 0 | 0 | 0 | 1.0973 | 1.0896 | 1.0922 | 29.6423 | -90.4347 | 149.9537
5 | 0 | 0 | 0 | 0 | 0 | 0 | 0 | 0 | 0 | 0 | 0 | 0 | 1.0969 | 1.0887 | 1.0917 | 29.6161 | -90.4541 | 149.9528
6 | 0 | 0 | 0 | 0 | 0 | 0 | 0 | 0 | 0 | 0 | 0 | 0 | 1.0975 | 1.0902 | 1.0925 | 29.6629 | -90.4176 | 149.9546
7 | 0 | 0 | 0 | 0 | 0 | 0 | 0 | 0 | 0 | 0 | 0 | 0 | 1.0978 | 1.0909 | 1.093 | 29.6863 | -90.3993 | 149.9555
8 | 0 | 0 | 0 | 0 | 0 | 0 | 0 | 0 | 0 | 0 | 0 | 0 | 1.0978 | 1.0909 | 1.093 | 29.6863 | -90.3993 | 149.9555
9 | 0 | 0 | 0 | 0 | 0 | 0 | 0 | 0 | 0 | 0 | 0 | 0 | 1.0978 | 1.0909 | 1.093 | 29.6863 | -90.3993 | 149.9555

## LLG_min_6
name | pf_ikss_a_ka | pf_ikss_b_ka | pf_ikss_c_ka | pf_skss_a_mw | pf_skss_b_mw | pf_skss_c_mw | pf_rk0_ohm | pf_xk0_ohm | pf_rk1_ohm | pf_xk1_ohm | pf_rk2_ohm | pf_xk2_ohm | pf_vm_a_pu | pf_vm_b_pu | pf_vm_c_pu | pf_va_a_degree | pf_va_b_degree | pf_va_c_degree
0 | 0 | 46.1896 | 46.1895 | 0 | 266.676 | 266.6754 | 0.012438 | 0.12438 | 0.012438 | 0.12437 | 0.012437 | 0.12438 | 0.57736 | 0 | 0.57736 | 0.00037862 | 0 | -179.9996
1 | 0 | 0 | 0 | 0 | 0 | 0 | 0 | 0 | 0 | 0 | 0 | 0 | 0.57866 | 0.0048306 | 0.57924 | 0.30832 | -83.0258 | 179.8337
10 | 0 | 0 | 0 | 0 | 0 | 0 | 0 | 0 | 0 | 0 | 0 | 0 | 0.58209 | 0.0098153 | 0.57971 | 0.48868 | -104.0136 | 179.5494
11 | 0 | 0 | 0 | 0 | 0 | 0 | 0 | 0 | 0 | 0 | 0 | 0 | 0.58094 | 0.0080594 | 0.57955 | 0.42887 | -99.8364 | 179.6448
12 | 0 | 0 | 0 | 0 | 0 | 0 | 0 | 0 | 0 | 0 | 0 | 0 | 0.58208 | 0.0098019 | 0.57971 | 0.48879 | -103.923 | 179.5505
13 | 0 | 0 | 0 | 0 | 0 | 0 | 0 | 0 | 0 | 0 | 0 | 0 | 0.58322 | 0.011579 | 0.57987 | 0.54847 | -106.7661 | 179.4562
14 | 0 | 0 | 0 | 0 | 0 | 0 | 0 | 0 | 0 | 0 | 0 | 0 | 0.58436 | 0.013377 | 0.58004 | 0.60793 | -108.849 | 179.3619
15 | 0 | 0 | 0 | 0 | 0 | 0 | 0 | 0 | 0 | 0 | 0 | 0 | 0.58322 | 0.011579 | 0.57987 | 0.54847 | -106.7661 | 179.4562
16 | 0 | 0 | 0 | 0 | 0 | 0 | 0 | 0 | 0 | 0 | 0 | 0 | 0.58322 | 0.011579 | 0.57987 | 0.54847 | -106.7661 | 179.4562
17 | 0 | 0 | 0 | 0 | 0 | 0 | 0 | 0 | 0 | 0 | 0 | 0 | 0.58322 | 0.011579 | 0.57987 | 0.54848 | -106.7661 | 179.4562
18 | 0 | 0 | 0 | 0 | 0 | 0 | 0 | 0 | 0 | 0 | 0 | 0 | 0.57981 | 0.0063871 | 0.57939 | 0.36864 | -93.657 | 179.7386
19 | 0 | 0 | 0 | 0 | 0 | 0 | 0 | 0 | 0 | 0 | 0 | 0 | 0.57866 | 0.0048306 | 0.57924 | 0.30832 | -83.0258 | 179.8337
2 | 0 | 0 | 0 | 0 | 0 | 0 | 0 | 0 | 0 | 0 | 0 | 0 | 0.5798 | 0.0063836 | 0.57939 | 0.36867 | -93.6037 | 179.7389
3 | 0 | 0 | 0 | 0 | 0 | 0 | 0 | 0 | 0 | 0 | 0 | 0 | 0.5798 | 0.0063801 | 0.5794 | 0.36871 | -93.5508 | 179.7392
4 | 0 | 0 | 0 | 0 | 0 | 0 | 0 | 0 | 0 | 0 | 0 | 0 | 0.57981 | 0.0063871 | 0.57939 | 0.36864 | -93.657 | 179.7386
5 | 0 | 0 | 0 | 0 | 0 | 0 | 0 | 0 | 0 | 0 | 0 | 0 | 0.57866 | 0.0048306 | 0.57924 | 0.30832 | -83.0258 | 179.8337
6 | 0 | 0 | 0 | 0 | 0 | 0 | 0 | 0 | 0 | 0 | 0 | 0 | 0.58095 | 0.0080676 | 0.57955 | 0.4288 | -99.9142 | 179.6442
7 | 0 | 0 | 0 | 0 | 0 | 0 | 0 | 0 | 0 | 0 | 0 | 0 | 0.58209 | 0.0098153 | 0.57971 | 0.48868 | -104.0136 | 179.5494
8 | 0 | 0 | 0 | 0 | 0 | 0 | 0 | 0 | 0 | 0 | 0 | 0 | 0.58209 | 0.0098153 | 0.57971 | 0.48868 | -104.0136 | 179.5494
9 | 0 | 0 | 0 | 0 | 0 | 0 | 0 | 0 | 0 | 0 | 0 | 0 | 0.58209 | 0.0098153 | 0.57971 | 0.48868 | -104.0136 | 179.5494

## LLG_min_10
name | pf_ikss_a_ka | pf_ikss_b_ka | pf_ikss_c_ka | pf_skss_a_mw | pf_skss_b_mw | pf_skss_c_mw | pf_rk0_ohm | pf_xk0_ohm | pf_rk1_ohm | pf_xk1_ohm | pf_rk2_ohm | pf_xk2_ohm | pf_vm_a_pu | pf_vm_b_pu | pf_vm_c_pu | pf_va_a_degree | pf_va_b_degree | pf_va_c_degree
0 | 0 | 46.1896 | 46.1895 | 0 | 266.676 | 266.6754 | 0.012438 | 0.12438 | 0.012438 | 0.12437 | 0.012437 | 0.12438 | 0.57736 | 0 | 0.57736 | 0.00037862 | 0 | -179.9996
1 | 0 | 0 | 0 | 0 | 0 | 0 | 0 | 0 | 0 | 0 | 0 | 0 | 0.57866 | 0.0048306 | 0.57924 | 0.30832 | -83.0258 | 179.8337
10 | 0 | 0 | 0 | 0 | 0 | 0 | 0 | 0 | 0 | 0 | 0 | 0 | 0.58209 | 0.0098153 | 0.57971 | 0.48868 | -104.0136 | 179.5494
11 | 0 | 0 | 0 | 0 | 0 | 0 | 0 | 0 | 0 | 0 | 0 | 0 | 0.58094 | 0.0080594 | 0.57955 | 0.42887 | -99.8364 | 179.6448
12 | 0 | 0 | 0 | 0 | 0 | 0 | 0 | 0 | 0 | 0 | 0 | 0 | 0.58208 | 0.0098019 | 0.57971 | 0.48879 | -103.923 | 179.5505
13 | 0 | 0 | 0 | 0 | 0 | 0 | 0 | 0 | 0 | 0 | 0 | 0 | 0.58322 | 0.011579 | 0.57987 | 0.54847 | -106.7661 | 179.4562
14 | 0 | 0 | 0 | 0 | 0 | 0 | 0 | 0 | 0 | 0 | 0 | 0 | 0.58436 | 0.013377 | 0.58004 | 0.60793 | -108.849 | 179.3619
15 | 0 | 0 | 0 | 0 | 0 | 0 | 0 | 0 | 0 | 0 | 0 | 0 | 0.58322 | 0.011579 | 0.57987 | 0.54847 | -106.7661 | 179.4562
16 | 0 | 0 | 0 | 0 | 0 | 0 | 0 | 0 | 0 | 0 | 0 | 0 | 0.58322 | 0.011579 | 0.57987 | 0.54847 | -106.7661 | 179.4562
17 | 0 | 0 | 0 | 0 | 0 | 0 | 0 | 0 | 0 | 0 | 0 | 0 | 0.58322 | 0.011579 | 0.57987 | 0.54848 | -106.7661 | 179.4562
18 | 0 | 0 | 0 | 0 | 0 | 0 | 0 | 0 | 0 | 0 | 0 | 0 | 0.57981 | 0.0063871 | 0.57939 | 0.36864 | -93.657 | 179.7386
19 | 0 | 0 | 0 | 0 | 0 | 0 | 0 | 0 | 0 | 0 | 0 | 0 | 0.57866 | 0.0048306 | 0.57924 | 0.30832 | -83.0258 | 179.8337
2 | 0 | 0 | 0 | 0 | 0 | 0 | 0 | 0 | 0 | 0 | 0 | 0 | 0.5798 | 0.0063836 | 0.57939 | 0.36867 | -93.6037 | 179.7389
3 | 0 | 0 | 0 | 0 | 0 | 0 | 0 | 0 | 0 | 0 | 0 | 0 | 0.5798 | 0.0063801 | 0.5794 | 0.36871 | -93.5508 | 179.7392
4 | 0 | 0 | 0 | 0 | 0 | 0 | 0 | 0 | 0 | 0 | 0 | 0 | 0.57981 | 0.0063871 | 0.57939 | 0.36864 | -93.657 | 179.7386
5 | 0 | 0 | 0 | 0 | 0 | 0 | 0 | 0 | 0 | 0 | 0 | 0 | 0.57866 | 0.0048306 | 0.57924 | 0.30832 | -83.0258 | 179.8337
6 | 0 | 0 | 0 | 0 | 0 | 0 | 0 | 0 | 0 | 0 | 0 | 0 | 0.58095 | 0.0080676 | 0.57955 | 0.4288 | -99.9142 | 179.6442
7 | 0 | 0 | 0 | 0 | 0 | 0 | 0 | 0 | 0 | 0 | 0 | 0 | 0.58209 | 0.0098153 | 0.57971 | 0.48868 | -104.0136 | 179.5494
8 | 0 | 0 | 0 | 0 | 0 | 0 | 0 | 0 | 0 | 0 | 0 | 0 | 0.58209 | 0.0098153 | 0.57971 | 0.48868 | -104.0136 | 179.5494
9 | 0 | 0 | 0 | 0 | 0 | 0 | 0 | 0 | 0 | 0 | 0 | 0 | 0.58209 | 0.0098153 | 0.57971 | 0.48868 | -104.0136 | 179.5494

## LLG_min_fault_6
name | pf_ikss_a_ka | pf_ikss_b_ka | pf_ikss_c_ka | pf_skss_a_mw | pf_skss_b_mw | pf_skss_c_mw | pf_rk0_ohm | pf_xk0_ohm | pf_rk1_ohm | pf_xk1_ohm | pf_rk2_ohm | pf_xk2_ohm | pf_vm_a_pu | pf_vm_b_pu | pf_vm_c_pu | pf_va_a_degree | pf_va_b_degree | pf_va_c_degree
0 | 0 | 0.80543 | 0.80543 | 0 | 4.6501 | 4.6501 | 0.012438 | 0.12438 | 0.012438 | 0.12437 | 0.012437 | 0.12438 | 0.99638 | 0.98644 | 0.99005 | 29.4608 | -90.6327 | 149.9123
1 | 0 | 0 | 0 | 0 | 0 | 0 | 0 | 0 | 0 | 0 | 0 | 0 | 0.99639 | 0.9865 | 0.99009 | 29.4641 | -90.6291 | 149.9135
10 | 0 | 0 | 0 | 0 | 0 | 0 | 0 | 0 | 0 | 0 | 0 | 0 | 0.99645 | 0.9866 | 0.99014 | 29.4664 | -90.6284 | 149.9128
11 | 0 | 0 | 0 | 0 | 0 | 0 | 0 | 0 | 0 | 0 | 0 | 0 | 0.99643 | 0.98657 | 0.99012 | 29.4657 | -90.6287 | 149.9131
12 | 0 | 0 | 0 | 0 | 0 | 0 | 0 | 0 | 0 | 0 | 0 | 0 | 0.99645 | 0.9866 | 0.99014 | 29.4664 | -90.6284 | 149.9128
13 | 0 | 0 | 0 | 0 | 0 | 0 | 0 | 0 | 0 | 0 | 0 | 0 | 0.99646 | 0.98663 | 0.99015 | 29.4672 | -90.6282 | 149.9126
14 | 0 | 0 | 0 | 0 | 0 | 0 | 0 | 0 | 0 | 0 | 0 | 0 | 0.99648 | 0.98666 | 0.99017 | 29.468 | -90.6279 | 149.9124
15 | 0 | 0 | 0 | 0 | 0 | 0 | 0 | 0 | 0 | 0 | 0 | 0 | 0.99646 | 0.98663 | 0.99015 | 29.4672 | -90.6282 | 149.9126
16 | 0 | 0 | 0 | 0 | 0 | 0 | 0 | 0 | 0 | 0 | 0 | 0 | 0.99646 | 0.98663 | 0.99015 | 29.4672 | -90.6282 | 149.9126
17 | 0 | 0 | 0 | 0 | 0 | 0 | 0 | 0 | 0 | 0 | 0 | 0 | 0.99646 | 0.98663 | 0.99015 | 29.4672 | -90.6282 | 149.9126
18 | 0 | 0 | 0 | 0 | 0 | 0 | 0 | 0 | 0 | 0 | 0 | 0 | 0.99641 | 0.98653 | 0.9901 | 29.4649 | -90.6289 | 149.9133
19 | 0 | 0 | 0 | 0 | 0 | 0 | 0 | 0 | 0 | 0 | 0 | 0 | 0.99639 | 0.9865 | 0.99009 | 29.4641 | -90.6291 | 149.9135
2 | 0 | 0 | 0 | 0 | 0 | 0 | 0 | 0 | 0 | 0 | 0 | 0 | 0.99641 | 0.98653 | 0.9901 | 29.4649 | -90.6289 | 149.9133
3 | 0 | 0 | 0 | 0 | 0 | 0 | 0 | 0 | 0 | 0 | 0 | 0 | 0.99641 | 0.98653 | 0.9901 | 29.4649 | -90.6289 | 149.9133
4 | 0 | 0 | 0 | 0 | 0 | 0 | 0 | 0 | 0 | 0 | 0 | 0 | 0.99641 | 0.98653 | 0.9901 | 29.4649 | -90.6289 | 149.9133
5 | 0 | 0 | 0 | 0 | 0 | 0 | 0 | 0 | 0 | 0 | 0 | 0 | 0.99639 | 0.9865 | 0.99009 | 29.4641 | -90.6291 | 149.9135
6 | 0 | 0 | 0 | 0 | 0 | 0 | 0 | 0 | 0 | 0 | 0 | 0 | 0.99643 | 0.98657 | 0.99012 | 29.4657 | -90.6287 | 149.913
7 | 0 | 0 | 0 | 0 | 0 | 0 | 0 | 0 | 0 | 0 | 0 | 0 | 0.99645 | 0.9866 | 0.99014 | 29.4664 | -90.6284 | 149.9128
8 | 0 | 0 | 0 | 0 | 0 | 0 | 0 | 0 | 0 | 0 | 0 | 0 | 0.99645 | 0.9866 | 0.99014 | 29.4664 | -90.6284 | 149.9128
9 | 0 | 0 | 0 | 0 | 0 | 0 | 0 | 0 | 0 | 0 | 0 | 0 | 0.99645 | 0.9866 | 0.99014 | 29.4664 | -90.6284 | 149.9128

## LLG_min_fault_10
name | pf_ikss_a_ka | pf_ikss_b_ka | pf_ikss_c_ka | pf_skss_a_mw | pf_skss_b_mw | pf_skss_c_mw | pf_rk0_ohm | pf_xk0_ohm | pf_rk1_ohm | pf_xk1_ohm | pf_rk2_ohm | pf_xk2_ohm | pf_vm_a_pu | pf_vm_b_pu | pf_vm_c_pu | pf_va_a_degree | pf_va_b_degree | pf_va_c_degree
0 | 0 | 0.80543 | 0.80543 | 0 | 4.6501 | 4.6501 | 0.012438 | 0.12438 | 0.012438 | 0.12437 | 0.012437 | 0.12438 | 0.99638 | 0.98644 | 0.99005 | 29.4608 | -90.6327 | 149.9123
1 | 0 | 0 | 0 | 0 | 0 | 0 | 0 | 0 | 0 | 0 | 0 | 0 | 0.99639 | 0.9865 | 0.99009 | 29.4641 | -90.6291 | 149.9135
10 | 0 | 0 | 0 | 0 | 0 | 0 | 0 | 0 | 0 | 0 | 0 | 0 | 0.99645 | 0.9866 | 0.99014 | 29.4664 | -90.6284 | 149.9128
11 | 0 | 0 | 0 | 0 | 0 | 0 | 0 | 0 | 0 | 0 | 0 | 0 | 0.99643 | 0.98657 | 0.99012 | 29.4657 | -90.6287 | 149.9131
12 | 0 | 0 | 0 | 0 | 0 | 0 | 0 | 0 | 0 | 0 | 0 | 0 | 0.99645 | 0.9866 | 0.99014 | 29.4664 | -90.6284 | 149.9128
13 | 0 | 0 | 0 | 0 | 0 | 0 | 0 | 0 | 0 | 0 | 0 | 0 | 0.99646 | 0.98663 | 0.99015 | 29.4672 | -90.6282 | 149.9126
14 | 0 | 0 | 0 | 0 | 0 | 0 | 0 | 0 | 0 | 0 | 0 | 0 | 0.99648 | 0.98666 | 0.99017 | 29.468 | -90.6279 | 149.9124
15 | 0 | 0 | 0 | 0 | 0 | 0 | 0 | 0 | 0 | 0 | 0 | 0 | 0.99646 | 0.98663 | 0.99015 | 29.4672 | -90.6282 | 149.9126
16 | 0 | 0 | 0 | 0 | 0 | 0 | 0 | 0 | 0 | 0 | 0 | 0 | 0.99646 | 0.98663 | 0.99015 | 29.4672 | -90.6282 | 149.9126
17 | 0 | 0 | 0 | 0 | 0 | 0 | 0 | 0 | 0 | 0 | 0 | 0 | 0.99646 | 0.98663 | 0.99015 | 29.4672 | -90.6282 | 149.9126
18 | 0 | 0 | 0 | 0 | 0 | 0 | 0 | 0 | 0 | 0 | 0 | 0 | 0.99641 | 0.98653 | 0.9901 | 29.4649 | -90.6289 | 149.9133
19 | 0 | 0 | 0 | 0 | 0 | 0 | 0 | 0 | 0 | 0 | 0 | 0 | 0.99639 | 0.9865 | 0.99009 | 29.4641 | -90.6291 | 149.9135
2 | 0 | 0 | 0 | 0 | 0 | 0 | 0 | 0 | 0 | 0 | 0 | 0 | 0.99641 | 0.98653 | 0.9901 | 29.4649 | -90.6289 | 149.9133
3 | 0 | 0 | 0 | 0 | 0 | 0 | 0 | 0 | 0 | 0 | 0 | 0 | 0.99641 | 0.98653 | 0.9901 | 29.4649 | -90.6289 | 149.9133
4 | 0 | 0 | 0 | 0 | 0 | 0 | 0 | 0 | 0 | 0 | 0 | 0 | 0.99641 | 0.98653 | 0.9901 | 29.4649 | -90.6289 | 149.9133
5 | 0 | 0 | 0 | 0 | 0 | 0 | 0 | 0 | 0 | 0 | 0 | 0 | 0.99639 | 0.9865 | 0.99009 | 29.4641 | -90.6291 | 149.9135
6 | 0 | 0 | 0 | 0 | 0 | 0 | 0 | 0 | 0 | 0 | 0 | 0 | 0.99643 | 0.98657 | 0.99012 | 29.4657 | -90.6287 | 149.913
7 | 0 | 0 | 0 | 0 | 0 | 0 | 0 | 0 | 0 | 0 | 0 | 0 | 0.99645 | 0.9866 | 0.99014 | 29.4664 | -90.6284 | 149.9128
8 | 0 | 0 | 0 | 0 | 0 | 0 | 0 | 0 | 0 | 0 | 0 | 0 | 0.99645 | 0.9866 | 0.99014 | 29.4664 | -90.6284 | 149.9128
9 | 0 | 0 | 0 | 0 | 0 | 0 | 0 | 0 | 0 | 0 | 0 | 0 | 0.99645 | 0.9866 | 0.99014 | 29.4664 | -90.6284 | 149.9128