## LLL_max_6
name | pf_ikss_ka | pf_skss_mw | pf_rk_ohm | pf_xk_ohm | pf_vm_pu | pf_va_degree
0 | 0 | 0 | 0 | 0 | 1.0459 | -0.038213
1 | 0 | 0 | 0 | 0 | 0.52377 | -11.1125
10 | 0 | 0 | 0 | 0 | 0 | 0
11 | 0 | 0 | 0 | 0 | 0.52377 | -11.1125
12 | 0 | 0 | 0 | 0 | 0.52377 | -11.1125
13 | 0 | 0 | 0 | 0 | 0.52377 | -11.1125
14 | 0 | 0 | 0 | 0 | 0.52377 | -11.1125
15 | 0 | 0 | 0 | 0 | 0.52377 | -11.1125
16 | 0 | 0 | 0 | 0 | 0.52377 | -11.1125
17 | 0 | 0 | 0 | 0 | 0.52377 | -11.1125
18 | 0 | 0 | 0 | 0 | 0.52377 | -11.1125
19 | 0 | 0 | 0 | 0 | 0.52377 | -11.1125
2 | 5.4095 | 3.7478 | 0.011943 | 0.043206 | 0 | 74.5475
3 | 0 | 0 | 0 | 0 | 0.52377 | -11.1125
4 | 0 | 0 | 0 | 0 | 0.52377 | -11.1125
5 | 0 | 0 | 0 | 0 | 0.52377 | -11.1125
6 | 0 | 0 | 0 | 0 | 0 | 0
7 | 0 | 0 | 0 | 0 | 0 | 0
8 | 0 | 0 | 0 | 0 | 0 | 0
9 | 0 | 0 | 0 | 0 | 0 | 0

## LLL_max_10
name | pf_ikss_ka | pf_skss_mw | pf_rk_ohm | pf_xk_ohm | pf_vm_pu | pf_va_degree
0 | 0 | 0 | 0 | 0 | 1.0958 | -0.036344
1 | 0 | 0 | 0 | 0 | 0.53578 | -11.3669
10 | 0 | 0 | 0 | 0 | 0 | 0
11 | 0 | 0 | 0 | 0 | 0.53578 | -11.3669
12 | 0 | 0 | 0 | 0 | 0.53578 | -11.3669
13 | 0 | 0 | 0 | 0 | 0.53578 | -11.3669
14 | 0 | 0 | 0 | 0 | 0.53578 | -11.3669
15 | 0 | 0 | 0 | 0 | 0.53578 | -11.3669
16 | 0 | 0 | 0 | 0 | 0.53578 | -11.3669
17 | 0 | 0 | 0 | 0 | 0.53578 | -11.3669
18 | 0 | 0 | 0 | 0 | 0.53578 | -11.3669
19 | 0 | 0 | 0 | 0 | 0.53578 | -11.3669
2 | 5.5336 | 3.8338 | 0.012035 | 0.044302 | 0 | 74.8019
3 | 0 | 0 | 0 | 0 | 0.53578 | -11.3669
4 | 0 | 0 | 0 | 0 | 0.53578 | -11.3669
5 | 0 | 0 | 0 | 0 | 0.53578 | -11.3669
6 | 0 | 0 | 0 | 0 | 0 | 0
7 | 0 | 0 | 0 | 0 | 0 | 0
8 | 0 | 0 | 0 | 0 | 0 | 0
9 | 0 | 0 | 0 | 0 | 0 | 0

## LLL_max_fault_6
name | pf_ikss_ka | pf_skss_mw | pf_rk_ohm | pf_xk_ohm | pf_vm_pu | pf_va_degree
0 | 0 | 0 | 0 | 0 | 1.05 | -0.0008947
1 | 0 | 0 | 0 | 0 | 1.0474 | -0.12101
10 | 0 | 0 | 0 | 0 | 1.0442 | -0.17814
11 | 0 | 0 | 0 | 0 | 1.0474 | -0.12101
12 | 0 | 0 | 0 | 0 | 1.0474 | -0.12101
13 | 0 | 0 | 0 | 0 | 1.0474 | -0.12101
14 | 0 | 0 | 0 | 0 | 1.0474 | -0.12101
15 | 0 | 0 | 0 | 0 | 1.0474 | -0.12101
16 | 0 | 0 | 0 | 0 | 1.0474 | -0.12101
17 | 0 | 0 | 0 | 0 | 1.0474 | -0.12101
18 | 0 | 0 | 0 | 0 | 1.0474 | -0.12101
19 | 0 | 0 | 0 | 0 | 1.0474 | -0.12101
2 | 0.034105 | 0.023628 | 0.011943 | 0.043206 | 1.0442 | 45
3 | 0 | 0 | 0 | 0 | 1.0474 | -0.12101
4 | 0 | 0 | 0 | 0 | 1.0474 | -0.12101
5 | 0 | 0 | 0 | 0 | 1.0474 | -0.12101
6 | 0 | 0 | 0 | 0 | 1.0442 | -0.17814
7 | 0 | 0 | 0 | 0 | 1.0442 | -0.17814
8 | 0 | 0 | 0 | 0 | 1.0442 | -0.17814
9 | 0 | 0 | 0 | 0 | 1.0442 | -0.17814

## LLL_max_fault_10
name | pf_ikss_ka | pf_skss_mw | pf_rk_ohm | pf_xk_ohm | pf_vm_pu | pf_va_degree
0 | 0 | 0 | 0 | 0 | 1.1 | -0.00089449
1 | 0 | 0 | 0 | 0 | 1.0971 | -0.12672
10 | 0 | 0 | 0 | 0 | 1.0938 | -0.18384
11 | 0 | 0 | 0 | 0 | 1.0971 | -0.12672
12 | 0 | 0 | 0 | 0 | 1.0971 | -0.12672
13 | 0 | 0 | 0 | 0 | 1.0971 | -0.12672
14 | 0 | 0 | 0 | 0 | 1.0971 | -0.12672
15 | 0 | 0 | 0 | 0 | 1.0971 | -0.12672
16 | 0 | 0 | 0 | 0 | 1.0971 | -0.12672
17 | 0 | 0 | 0 | 0 | 1.0971 | -0.12672
18 | 0 | 0 | 0 | 0 | 1.0971 | -0.12672
19 | 0 | 0 | 0 | 0 | 1.0971 | -0.12672
2 | 0.035724 | 0.024751 | 0.012035 | 0.044302 | 1.0938 | 45
3 | 0 | 0 | 0 | 0 | 1.0971 | -0.12672
4 | 0 | 0 | 0 | 0 | 1.0971 | -0.12672
5 | 0 | 0 | 0 | 0 | 1.0971 | -0.12672
6 | 0 | 0 | 0 | 0 | 1.0938 | -0.18384
7 | 0 | 0 | 0 | 0 | 1.0938 | -0.18384
8 | 0 | 0 | 0 | 0 | 1.0938 | -0.18384
9 | 0 | 0 | 0 | 0 | 1.0938 | -0.18384

## LLL_min_6
name | pf_ikss_ka | pf_skss_mw | pf_rk_ohm | pf_xk_ohm | pf_vm_pu | pf_va_degree
0 | 0 | 0 | 0 | 0 | 0.94635 | -0.080282
1 | 0 | 0 | 0 | 0 | 0.53802 | -18.143
10 | 0 | 0 | 0 | 0 | 0 | 0
11 | 0 | 0 | 0 | 0 | 0.53802 | -18.143
12 | 0 | 0 | 0 | 0 | 0.53802 | -18.143
13 | 0 | 0 | 0 | 0 | 0.53802 | -18.143
14 | 0 | 0 | 0 | 0 | 0.53802 | -18.143
15 | 0 | 0 | 0 | 0 | 0.53802 | -18.143
16 | 0 | 0 | 0 | 0 | 0.53802 | -18.143
17 | 0 | 0 | 0 | 0 | 0.53802 | -18.143
18 | 0 | 0 | 0 | 0 | 0.53802 | -18.143
19 | 0 | 0 | 0 | 0 | 0.53802 | -18.143
2 | 4.4816 | 3.105 | 0.02122 | 0.044116 | 0 | 64.3121
3 | 0 | 0 | 0 | 0 | 0.53802 | -18.143
4 | 0 | 0 | 0 | 0 | 0.53802 | -18.143
5 | 0 | 0 | 0 | 0 | 0.53802 | -18.143
6 | 0 | 0 | 0 | 0 | 0 | 0
7 | 0 | 0 | 0 | 0 | 0 | 0
8 | 0 | 0 | 0 | 0 | 0 | 0
9 | 0 | 0 | 0 | 0 | 0 | 0

## LLL_min_10
name | pf_ikss_ka | pf_skss_mw | pf_rk_ohm | pf_xk_ohm | pf_vm_pu | pf_va_degree
0 | 0 | 0 | 0 | 0 | 0.89655 | -0.080282
1 | 0 | 0 | 0 | 0 | 0.5097 | -18.143
10 | 0 | 0 | 0 | 0 | 0 | 0
11 | 0 | 0 | 0 | 0 | 0.5097 | -18.143
12 | 0 | 0 | 0 | 0 | 0.5097 | -18.143
13 | 0 | 0 | 0 | 0 | 0.5097 | -18.143
14 | 0 | 0 | 0 | 0 | 0.5097 | -18.143
15 | 0 | 0 | 0 | 0 | 0.5097 | -18.143
16 | 0 | 0 | 0 | 0 | 0.5097 | -18.143
17 | 0 | 0 | 0 | 0 | 0.5097 | -18.143
18 | 0 | 0 | 0 | 0 | 0.5097 | -18.143
19 | 0 | 0 | 0 | 0 | 0.5097 | -18.143
2 | 4.2458 | 2.9416 | 0.02122 | 0.044116 | 0 | 64.3121
3 | 0 | 0 | 0 | 0 | 0.5097 | -18.143
4 | 0 | 0 | 0 | 0 | 0.5097 | -18.143
5 | 0 | 0 | 0 | 0 | 0.5097 | -18.143
6 | 0 | 0 | 0 | 0 | 0 | 0
7 | 0 | 0 | 0 | 0 | 0 | 0
8 | 0 | 0 | 0 | 0 | 0 | 0
9 | 0 | 0 | 0 | 0 | 0 | 0

## LLL_min_fault_6
name | pf_ikss_ka | pf_skss_mw | pf_rk_ohm | pf_xk_ohm | pf_vm_pu | pf_va_degree
0 | 0 | 0 | 0 | 0 | 0.94998 | -0.0010167
1 | 0 | 0 | 0 | 0 | 0.94753 | -0.12576
10 | 0 | 0 | 0 | 0 | 0.94383 | -0.13033
11 | 0 | 0 | 0 | 0 | 0.94753 | -0.12576
12 | 0 | 0 | 0 | 0 | 0.94753 | -0.12576
13 | 0 | 0 | 0 | 0 | 0.94753 | -0.12576
14 | 0 | 0 | 0 | 0 | 0.94753 | -0.12576
15 | 0 | 0 | 0 | 0 | 0.94753 | -0.12576
16 | 0 | 0 | 0 | 0 | 0.94753 | -0.12576
17 | 0 | 0 | 0 | 0 | 0.94753 | -0.12576
18 | 0 | 0 | 0 | 0 | 0.94753 | -0.12576
19 | 0 | 0 | 0 | 0 | 0.94753 | -0.12576
2 | 0.030825 | 0.021356 | 0.02122 | 0.044116 | 0.94383 | 45
3 | 0 | 0 | 0 | 0 | 0.94753 | -0.12576
4 | 0 | 0 | 0 | 0 | 0.94753 | -0.12576
5 | 0 | 0 | 0 | 0 | 0.94753 | -0.12576
6 | 0 | 0 | 0 | 0 | 0.94383 | -0.13033
7 | 0 | 0 | 0 | 0 | 0.94383 | -0.13033
8 | 0 | 0 | 0 | 0 | 0.94383 | -0.13033
9 | 0 | 0 | 0 | 0 | 0.94383 | -0.13033

## LLL_min_fault_10
name | pf_ikss_ka | pf_skss_mw | pf_rk_ohm | pf_xk_ohm | pf_vm_pu | pf_va_degree
0 | 0 | 0 | 0 | 0 | 0.89998 | -0.0010167
1 | 0 | 0 | 0 | 0 | 0.89766 | -0.12576
10 | 0 | 0 | 0 | 0 | 0.89416 | -0.13033
11 | 0 | 0 | 0 | 0 | 0.89766 | -0.12576
12 | 0 | 0 | 0 | 0 | 0.89766 | -0.12576
13 | 0 | 0 | 0 | 0 | 0.89766 | -0.12576
14 | 0 | 0 | 0 | 0 | 0.89766 | -0.12576
15 | 0 | 0 | 0 | 0 | 0.89766 | -0.12576
16 | 0 | 0 | 0 | 0 | 0.89766 | -0.12576
17 | 0 | 0 | 0 | 0 | 0.89766 | -0.12576
18 | 0 | 0 | 0 | 0 | 0.89766 | -0.12576
19 | 0 | 0 | 0 | 0 | 0.89766 | -0.12576
2 | 0.029203 | 0.020232 | 0.02122 | 0.044116 | 0.89416 | 45
3 | 0 | 0 | 0 | 0 | 0.89766 | -0.12576
4 | 0 | 0 | 0 | 0 | 0.89766 | -0.12576
5 | 0 | 0 | 0 | 0 | 0.89766 | -0.12576
6 | 0 | 0 | 0 | 0 | 0.89416 | -0.13033
7 | 0 | 0 | 0 | 0 | 0.89416 | -0.13033
8 | 0 | 0 | 0 | 0 | 0.89416 | -0.13033
9 | 0 | 0 | 0 | 0 | 0.89416 | -0.13033

## LL_max_6
name | pf_ikss_a_ka | pf_ikss_b_ka | pf_ikss_c_ka | pf_skss_a_mw | pf_skss_b_mw | pf_skss_c_mw | pf_rk0_ohm | pf_xk0_ohm | pf_rk1_ohm | pf_xk1_ohm | pf_rk2_ohm | pf_xk2_ohm | pf_vm_a_pu | pf_vm_b_pu | pf_vm_c_pu | pf_va_a_degree | pf_va_b_degree | pf_va_c_degree
0 | 0 | 0 | 0 | 0 | 0 | 0 | 0 | 0 | 0 | 0 | 0 | 0 | 1.0493 | 1.0459 | 1.0487 | 29.8944 | -90.0382 | 150.0866
1 | 0 | 0 | 0 | 0 | 0 | 0 | 0 | 0 | 0 | 0 | 0 | 0 | 0.99361 | 0.52377 | 0.89647 | 14.9888 | -101.1125 | 163.3423
10 | 0 | 0 | 0 | 0 | 0 | 0 | 0 | 0 | 0 | 0 | 0 | 0 | 0.90933 | 0 | 0.90933 | 2.9565e-07 | 0 | 180
11 | 0 | 0 | 0 | 0 | 0 | 0 | 0 | 0 | 0 | 0 | 0 | 0 | 0.99361 | 0.52377 | 0.89647 | 14.9888 | -101.1125 | 163.3423
12 | 0 | 0 | 0 | 0 | 0 | 0 | 0 | 0 | 0 | 0 | 0 | 0 | 0.99361 | 0.52377 | 0.89647 | 14.9888 | -101.1125 | 163.3423
13 | 0 | 0 | 0 | 0 | 0 | 0 | 0 | 0 | 0 | 0 | 0 | 0 | 0.99361 | 0.52377 | 0.89647 | 14.9888 | -101.1125 | 163.3423
14 | 0 | 0 | 0 | 0 | 0 | 0 | 0 | 0 | 0 | 0 | 0 | 0 | 0.99361 | 0.52377 | 0.89647 | 14.9888 | -101.1125 | 163.3423
15 | 0 | 0 | 0 | 0 | 0 | 0 | 0 | 0 | 0 | 0 | 0 | 0 | 0.99361 | 0.52377 | 0.89647 | 14.9888 | -101.1125 | 163.3423
16 | 0 | 0 | 0 | 0 | 0 | 0 | 0 | 0 | 0 | 0 | 0 | 0 | 0.99361 | 0.52377 | 0.89647 | 14.9888 | -101.1125 | 163.3423
17 | 0 | 0 | 0 | 0 | 0 | 0 | 0 | 0 | 0 | 0 | 0 | 0 | 0.99361 | 0.52377 | 0.89647 | 14.9888 | -101.1125 | 163.3423
18 | 0 | 0 | 0 | 0 | 0 | 0 | 0 | 0 | 0 | 0 | 0 | 0 | 0.99361 | 0.52377 | 0.89647 | 14.9888 | -101.1125 | 163.3423
19 | 0 | 0 | 0 | 0 | 0 | 0 | 0 | 0 | 0 | 0 | 0 | 0 | 0.99361 | 0.52377 | 0.89647 | 14.9888 | -101.1125 | 163.3423
2 | 0 | 4.6848 | 4.6848 | 0 | 1.0819 | 1.0819 | 0.0088121 | 0.020997 | 0.011943 | 0.043206 | 0.011943 | 0.043206 | 0.90933 | 0 | 0.90933 | -1.686e-12 | 0 | -180
3 | 0 | 0 | 0 | 0 | 0 | 0 | 0 | 0 | 0 | 0 | 0 | 0 | 0.99361 | 0.52377 | 0.89647 | 14.9888 | -101.1125 | 163.3423
4 | 0 | 0 | 0 | 0 | 0 | 0 | 0 | 0 | 0 | 0 | 0 | 0 | 0.99361 | 0.52377 | 0.89647 | 14.9888 | -101.1125 | 163.3423
5 | 0 | 0 | 0 | 0 | 0 | 0 | 0 | 0 | 0 | 0 | 0 | 0 | 0.99361 | 0.52377 | 0.89647 | 14.9888 | -101.1125 | 163.3423
6 | 0 | 0 | 0 | 0 | 0 | 0 | 0 | 0 | 0 | 0 | 0 | 0 | 0.90933 | 0 | 0.90933 | 1.1371e-07 | 0 | 180
7 | 0 | 0 | 0 | 0 | 0 | 0 | 0 | 0 | 0 | 0 | 0 | 0 | 0.90933 | 0 | 0.90933 | 2.0468e-07 | 0 | 180
8 | 0 | 0 | 0 | 0 | 0 | 0 | 0 | 0 | 0 | 0 | 0 | 0 | 0.90933 | 0 | 0.90933 | 2.7291e-07 | 0 | 180
9 | 0 | 0 | 0 | 0 | 0 | 0 | 0 | 0 | 0 | 0 | 0 | 0 | 0.90933 | 0 | 0.90933 | 2.9565e-07 | 0 | 180

## LL_max_10
name | pf_ikss_a_ka | pf_ikss_b_ka | pf_ikss_c_ka | pf_skss_a_mw | pf_skss_b_mw | pf_skss_c_mw | pf_rk0_ohm | pf_xk0_ohm | pf_rk1_ohm | pf_xk1_ohm | pf_rk2_ohm | pf_xk2_ohm | pf_vm_a_pu | pf_vm_b_pu | pf_vm_c_pu | pf_va_a_degree | pf_va_b_degree | pf_va_c_degree
0 | 0 | 0 | 0 | 0 | 0 | 0 | 0 | 0 | 0 | 0 | 0 | 0 | 1.0993 | 1.0958 | 1.0987 | 29.8971 | -90.0363 | 150.0849
1 | 0 | 0 | 0 | 0 | 0 | 0 | 0 | 0 | 0 | 0 | 0 | 0 | 1.0392 | 0.53578 | 0.93737 | 14.6397 | -101.3669 | 163.7288
10 | 0 | 0 | 0 | 0 | 0 | 0 | 0 | 0 | 0 | 0 | 0 | 0 | 0.95263 | 0 | 0.95263 | 2.9565e-07 | 0 | 180
11 | 0 | 0 | 0 | 0 | 0 | 0 | 0 | 0 | 0 | 0 | 0 | 0 | 1.0392 | 0.53578 | 0.93737 | 14.6397 | -101.3669 | 163.7288
12 | 0 | 0 | 0 | 0 | 0 | 0 | 0 | 0 | 0 | 0 | 0 | 0 | 1.0392 | 0.53578 | 0.93737 | 14.6397 | -101.3669 | 163.7288
13 | 0 | 0 | 0 | 0 | 0 | 0 | 0 | 0 | 0 | 0 | 0 | 0 | 1.0392 | 0.53578 | 0.93737 | 14.6397 | -101.3669 | 163.7288
14 | 0 | 0 | 0 | 0 | 0 | 0 | 0 | 0 | 0 | 0 | 0 | 0 | 1.0392 | 0.53578 | 0.93737 | 14.6397 | -101.3669 | 163.7288
15 | 0 | 0 | 0 | 0 | 0 | 0 | 0 | 0 | 0 | 0 | 0 | 0 | 1.0392 | 0.53578 | 0.93737 | 14.6397 | -101.3669 | 163.7288
16 | 0 | 0 | 0 | 0 | 0 | 0 | 0 | 0 | 0 | 0 | 0 | 0 | 1.0392 | 0.53578 | 0.93737 | 14.6397 | -101.3669 | 163.7288
17 | 0 | 0 | 0 | 0 | 0 | 0 | 0 | 0 | 0 | 0 | 0 | 0 | 1.0392 | 0.53578 | 0.93737 | 14.6397 | -101.3669 | 163.7288
18 | 0 | 0 | 0 | 0 | 0 | 0 | 0 | 0 | 0 | 0 | 0 | 0 | 1.0392 | 0.53578 | 0.93737 | 14.6397 | -101.3669 | 163.7288
19 | 0 | 0 | 0 | 0 | 0 | 0 | 0 | 0 | 0 | 0 | 0 | 0 | 1.0392 | 0.53578 | 0.93737 | 14.6397 | -101.3669 | 163.7288
2 | 0 | 4.7922 | 4.7922 | 0 | 1.1067 | 1.1067 | 0.00899 | 0.021509 | 0.012035 | 0.044302 | 0.012035 | 0.044302 | 0.95263 | 0 | 0.95263 | -9.6014e-13 | 0 | -180
3 | 0 | 0 | 0 | 0 | 0 | 0 | 0 | 0 | 0 | 0 | 0 | 0 | 1.0392 | 0.53578 | 0.93737 | 14.6397 | -101.3669 | 163.7288
4 | 0 | 0 | 0 | 0 | 0 | 0 | 0 | 0 | 0 | 0 | 0 | 0 | 1.0392 | 0.53578 | 0.93737 | 14.6397 | -101.3669 | 163.7288
5 | 0 | 0 | 0 | 0 | 0 | 0 | 0 | 0 | 0 | 0 | 0 | 0 | 1.0392 | 0.53578 | 0.93737 | 14.6397 | -101.3669 | 163.7288
6 | 0 | 0 | 0 | 0 | 0 | 0 | 0 | 0 | 0 | 0 | 0 | 0 | 0.95263 | 0 | 0.95263 | 1.1371e-07 | 0 | 180
7 | 0 | 0 | 0 | 0 | 0 | 0 | 0 | 0 | 0 | 0 | 0 | 0 | 0.95263 | 0 | 0.95263 | 2.0468e-07 | 0 | 180
8 | 0 | 0 | 0 | 0 | 0 | 0 | 0 | 0 | 0 | 0 | 0 | 0 | 0.95263 | 0 | 0.95263 | 2.7291e-07 | 0 | 180
9 | 0 | 0 | 0 | 0 | 0 | 0 | 0 | 0 | 0 | 0 | 0 | 0 | 0.95263 | 0 | 0.95263 | 2.9565e-07 | 0 | 180

## LL_max_fault_6
name | pf_ikss_a_ka | pf_ikss_b_ka | pf_ikss_c_ka | pf_skss_a_mw | pf_skss_b_mw | pf_skss_c_mw | pf_rk0_ohm | pf_xk0_ohm | pf_rk1_ohm | pf_xk1_ohm | pf_rk2_ohm | pf_xk2_ohm | pf_vm_a_pu | pf_vm_b_pu | pf_vm_c_pu | pf_va_a_degree | pf_va_b_degree | pf_va_c_degree
0 | 0 | 0 | 0 | 0 | 0 | 0 | 0 | 0 | 0 | 0 | 0 | 0 | 1.05 | 1.05 | 1.05 | 29.9986 | -90.0018 | 150.0005
1 | 0 | 0 | 0 | 0 | 0 | 0 | 0 | 0 | 0 | 0 | 0 | 0 | 1.0506 | 1.0448 | 1.0468 | 29.8162 | -90.2404 | 150.0645
10 | 0 | 0 | 0 | 0 | 0 | 0 | 0 | 0 | 0 | 0 | 0 | 0 | 1.0499 | 1.0385 | 1.0444 | 29.6408 | -90.3543 | 150.185
11 | 0 | 0 | 0 | 0 | 0 | 0 | 0 | 0 | 0 | 0 | 0 | 0 | 1.0506 | 1.0448 | 1.0468 | 29.8162 | -90.2404 | 150.0645
12 | 0 | 0 | 0 | 0 | 0 | 0 | 0 | 0 | 0 | 0 | 0 | 0 | 1.0506 | 1.0448 | 1.0468 | 29.8162 | -90.2404 | 150.0645
13 | 0 | 0 | 0 | 0 | 0 | 0 | 0 | 0 | 0 | 0 | 0 | 0 | 1.0506 | 1.0448 | 1.0468 | 29.8162 | -90.2404 | 150.0645
14 | 0 | 0 | 0 | 0 | 0 | 0 | 0 | 0 | 0 | 0 | 0 | 0 | 1.0506 | 1.0448 | 1.0468 | 29.8162 | -90.2404 | 150.0645
15 | 0 | 0 | 0 | 0 | 0 | 0 | 0 | 0 | 0 | 0 | 0 | 0 | 1.0506 | 1.0448 | 1.0468 | 29.8162 | -90.2404 | 150.0645
16 | 0 | 0 | 0 | 0 | 0 | 0 | 0 | 0 | 0 | 0 | 0 | 0 | 1.0506 | 1.0448 | 1.0468 | 29.8162 | -90.2404 | 150.0645
17 | 0 | 0 | 0 | 0 | 0 | 0 | 0 | 0 | 0 | 0 | 0 | 0 | 1.0506 | 1.0448 | 1.0468 | 29.8162 | -90.2404 | 150.0645
18 | 0 | 0 | 0 | 0 | 0 | 0 | 0 | 0 | 0 | 0 | 0 | 0 | 1.0506 | 1.0448 | 1.0468 | 29.8162 | -90.2404 | 150.0645
19 | 0 | 0 | 0 | 0 | 0 | 0 | 0 | 0 | 0 | 0 | 0 | 0 | 1.0506 | 1.0448 | 1.0468 | 29.8162 | -90.2404 | 150.0645
2 | 0 | 0.058748 | 0.058748 | 0 | 0.013567 | 0.013567 | 0.0088121 | 0.020997 | 0.011943 | 0.043206 | 0.011943 | 0.043206 | 1.0499 | 1.0385 | 1.0444 | 29.6408 | -90.3543 | 150.185
3 | 0 | 0 | 0 | 0 | 0 | 0 | 0 | 0 | 0 | 0 | 0 | 0 | 1.0506 | 1.0448 | 1.0468 | 29.8162 | -90.2404 | 150.0645
4 | 0 | 0 | 0 | 0 | 0 | 0 | 0 | 0 | 0 | 0 | 0 | 0 | 1.0506 | 1.0448 | 1.0468 | 29.8162 | -90.2404 | 150.0645
5 | 0 | 0 | 0 | 0 | 0 | 0 | 0 | 0 | 0 | 0 | 0 | 0 | 1.0506 | 1.0448 | 1.0468 | 29.8162 | -90.2404 | 150.0645
6 | 0 | 0 | 0 | 0 | 0 | 0 | 0 | 0 | 0 | 0 | 0 | 0 | 1.0499 | 1.0385 | 1.0444 | 29.6408 | -90.3543 | 150.185
7 | 0 | 0 | 0 | 0 | 0 | 0 | 0 | 0 | 0 | 0 | 0 | 0 | 1.0499 | 1.0385 | 1.0444 | 29.6408 | -90.3543 | 150.185
8 | 0 | 0 | 0 | 0 | 0 | 0 | 0 | 0 | 0 | 0 | 0 | 0 | 1.0499 | 1.0385 | 1.0444 | 29.6408 | -90.3543 | 150.185
9 | 0 | 0 | 0 | 0 | 0 | 0 | 0 | 0 | 0 | 0 | 0 | 0 | 1.0499 | 1.0385 | 1.0444 | 29.6408 | -90.3543 | 150.185

## LL_max_fault_10
name | pf_ikss_a_ka | pf_ikss_b_ka | pf_ikss_c_ka | pf_skss_a_mw | pf_skss_b_mw | pf_skss_c_mw | pf_rk0_ohm | pf_xk0_ohm | pf_rk1_ohm | pf_xk1_ohm | pf_rk2_ohm | pf_xk2_ohm | pf_vm_a_pu | pf_vm_b_pu | pf_vm_c_pu | pf_va_a_degree | pf_va_b_degree | pf_va_c_degree
0 | 0 | 0 | 0 | 0 | 0 | 0 | 0 | 0 | 0 | 0 | 0 | 0 | 1.1 | 1.1 | 1.1 | 29.9986 | -90.0018 | 150.0005
1 | 0 | 0 | 0 | 0 | 0 | 0 | 0 | 0 | 0 | 0 | 0 | 0 | 1.1006 | 1.0943 | 1.0965 | 29.8076 | -90.2517 | 150.0675
10 | 0 | 0 | 0 | 0 | 0 | 0 | 0 | 0 | 0 | 0 | 0 | 0 | 1.1 | 1.0877 | 1.0939 | 29.6322 | -90.3656 | 150.1881
11 | 0 | 0 | 0 | 0 | 0 | 0 | 0 | 0 | 0 | 0 | 0 | 0 | 1.1006 | 1.0943 | 1.0965 | 29.8076 | -90.2517 | 150.0675
12 | 0 | 0 | 0 | 0 | 0 | 0 | 0 | 0 | 0 | 0 | 0 | 0 | 1.1006 | 1.0943 | 1.0965 | 29.8076 | -90.2517 | 150.0675
13 | 0 | 0 | 0 | 0 | 0 | 0 | 0 | 0 | 0 | 0 | 0 | 0 | 1.1006 | 1.0943 | 1.0965 | 29.8076 | -90.2517 | 150.0675
14 | 0 | 0 | 0 | 0 | 0 | 0 | 0 | 0 | 0 | 0 | 0 | 0 | 1.1006 | 1.0943 | 1.0965 | 29.8076 | -90.2517 | 150.0675
15 | 0 | 0 | 0 | 0 | 0 | 0 | 0 | 0 | 0 | 0 | 0 | 0 | 1.1006 | 1.0943 | 1.0965 | 29.8076 | -90.2517 | 150.0675
16 | 0 | 0 | 0 | 0 | 0 | 0 | 0 | 0 | 0 | 0 | 0 | 0 | 1.1006 | 1.0943 | 1.0965 | 29.8076 | -90.2517 | 150.0675
17 | 0 | 0 | 0 | 0 | 0 | 0 | 0 | 0 | 0 | 0 | 0 | 0 | 1.1006 | 1.0943 | 1.0965 | 29.8076 | -90.2517 | 150.0675
18 | 0 | 0 | 0 | 0 | 0 | 0 | 0 | 0 | 0 | 0 | 0 | 0 | 1.1006 | 1.0943 | 1.0965 | 29.8076 | -90.2517 | 150.0675
19 | 0 | 0 | 0 | 0 | 0 | 0 | 0 | 0 | 0 | 0 | 0 | 0 | 1.1006 | 1.0943 | 1.0965 | 29.8076 | -90.2517 | 150.0675
2 | 0 | 0.061531 | 0.061531 | 0 | 0.01421 | 0.01421 | 0.00899 | 0.021509 | 0.012035 | 0.044302 | 0.012035 | 0.044302 | 1.1 | 1.0877 | 1.0939 | 29.6322 | -90.3656 | 150.1881
3 | 0 | 0 | 0 | 0 | 0 | 0 | 0 | 0 | 0 | 0 | 0 | 0 | 1.1006 | 1.0943 | 1.0965 | 29.8076 | -90.2517 | 150.0675
4 | 0 | 0 | 0 | 0 | 0 | 0 | 0 | 0 | 0 | 0 | 0 | 0 | 1.1006 | 1.0943 | 1.0965 | 29.8076 | -90.2517 | 150.0675
5 | 0 | 0 | 0 | 0 | 0 | 0 | 0 | 0 | 0 | 0 | 0 | 0 | 1.1006 | 1.0943 | 1.0965 | 29.8076 | -90.2517 | 150.0675
6 | 0 | 0 | 0 | 0 | 0 | 0 | 0 | 0 | 0 | 0 | 0 | 0 | 1.1 | 1.0877 | 1.0939 | 29.6322 | -90.3656 | 150.1881
7 | 0 | 0 | 0 | 0 | 0 | 0 | 0 | 0 | 0 | 0 | 0 | 0 | 1.1 | 1.0877 | 1.0939 | 29.6322 | -90.3656 | 150.1881
8 | 0 | 0 | 0 | 0 | 0 | 0 | 0 | 0 | 0 | 0 | 0 | 0 | 1.1 | 1.0877 | 1.0939 | 29.6322 | -90.3656 | 150.1881
9 | 0 | 0 | 0 | 0 | 0 | 0 | 0 | 0 | 0 | 0 | 0 | 0 | 1.1 | 1.0877 | 1.0939 | 29.6322 | -90.3656 | 150.1881

## LL_min_6
name | pf_ikss_a_ka | pf_ikss_b_ka | pf_ikss_c_ka | pf_skss_a_mw | pf_skss_b_mw | pf_skss_c_mw | pf_rk0_ohm | pf_xk0_ohm | pf_rk1_ohm | pf_xk1_ohm | pf_rk2_ohm | pf_xk2_ohm | pf_vm_a_pu | pf_vm_b_pu | pf_vm_c_pu | pf_va_a_degree | pf_va_b_degree | pf_va_c_degree
0 | 0 | 0 | 0 | 0 | 0 | 0 | 0 | 0 | 0 | 0 | 0 | 0 | 0.94966 | 0.94635 | 0.94851 | 29.8847 | -90.0803 | 150.0754
1 | 0 | 0 | 0 | 0 | 0 | 0 | 0 | 0 | 0 | 0 | 0 | 0 | 0.94185 | 0.53802 | 0.78193 | 15.7488 | -108.143 | 160.9174
10 | 0 | 0 | 0 | 0 | 0 | 0 | 0 | 0 | 0 | 0 | 0 | 0 | 0.82272 | 0 | 0.82272 | 5.6765e-07 | 0 | 180
11 | 0 | 0 | 0 | 0 | 0 | 0 | 0 | 0 | 0 | 0 | 0 | 0 | 0.94185 | 0.53802 | 0.78193 | 15.7488 | -108.143 | 160.9174
12 | 0 | 0 | 0 | 0 | 0 | 0 | 0 | 0 | 0 | 0 | 0 | 0 | 0.94185 | 0.53802 | 0.78193 | 15.7488 | -108.143 | 160.9174
13 | 0 | 0 | 0 | 0 | 0 | 0 | 0 | 0 | 0 | 0 | 0 | 0 | 0.94185 | 0.53802 | 0.78193 | 15.7488 | -108.143 | 160.9174
14 | 0 | 0 | 0 | 0 | 0 | 0 | 0 | 0 | 0 | 0 | 0 | 0 | 0.94185 | 0.53802 | 0.78193 | 15.7488 | -108.143 | 160.9174
15 | 0 | 0 | 0 | 0 | 0 | 0 | 0 | 0 | 0 | 0 | 0 | 0 | 0.94185 | 0.53802 | 0.78193 | 15.7488 | -108.143 | 160.9174
16 | 0 | 0 | 0 | 0 | 0 | 0 | 0 | 0 | 0 | 0 | 0 | 0 | 0.94185 | 0.53802 | 0.78193 | 15.7488 | -108.143 | 160.9174
17 | 0 | 0 | 0 | 0 | 0 | 0 | 0 | 0 | 0 | 0 | 0 | 0 | 0.94185 | 0.53802 | 0.78193 | 15.7488 | -108.143 | 160.9174
18 | 0 | 0 | 0 | 0 | 0 | 0 | 0 | 0 | 0 | 0 | 0 | 0 | 0.94185 | 0.53802 | 0.78193 | 15.7488 | -108.143 | 160.9174
19 | 0 | 0 | 0 | 0 | 0 | 0 | 0 | 0 | 0 | 0 | 0 | 0 | 0.94185 | 0.53802 | 0.78193 | 15.7488 | -108.143 | 160.9174
2 | 0 | 3.8812 | 3.8812 | 0 | 0.89633 | 0.89633 | 0.013558 | 0.021434 | 0.02122 | 0.044116 | 0.02122 | 0.044116 | 0.82272 | 0 | 0.82272 | 5.883e-13 | 0 | 180
3 | 0 | 0 | 0 | 0 | 0 | 0 | 0 | 0 | 0 | 0 | 0 | 0 | 0.94185 | 0.53802 | 0.78193 | 15.7488 | -108.143 | 160.9174
4 | 0 | 0 | 0 | 0 | 0 | 0 | 0 | 0 | 0 | 0 | 0 | 0 | 0.94185 | 0.53802 | 0.78193 | 15.7488 | -108.143 | 160.9174
5 | 0 | 0 | 0 | 0 | 0 | 0 | 0 | 0 | 0 | 0 | 0 | 0 | 0.94185 | 0.53802 | 0.78193 | 15.7488 | -108.143 | 160.9174
6 | 0 | 0 | 0 | 0 | 0 | 0 | 0 | 0 | 0 | 0 | 0 | 0 | 0.82272 | 0 | 0.82272 | 2.1833e-07 | 0 | 180
7 | 0 | 0 | 0 | 0 | 0 | 0 | 0 | 0 | 0 | 0 | 0 | 0 | 0.82272 | 0 | 0.82272 | 3.9299e-07 | 0 | 180
8 | 0 | 0 | 0 | 0 | 0 | 0 | 0 | 0 | 0 | 0 | 0 | 0 | 0.82272 | 0 | 0.82272 | 5.2398e-07 | 0 | 180
9 | 0 | 0 | 0 | 0 | 0 | 0 | 0 | 0 | 0 | 0 | 0 | 0 | 0.82272 | 0 | 0.82272 | 5.6765e-07 | 0 | 180

## LL_min_10
name | pf_ikss_a_ka | pf_ikss_b_ka | pf_ikss_c_ka | pf_skss_a_mw | pf_skss_b_mw | pf_skss_c_mw | pf_rk0_ohm | pf_xk0_ohm | pf_rk1_ohm | pf_xk1_ohm | pf_rk2_ohm | pf_xk2_ohm | pf_vm_a_pu | pf_vm_b_pu | pf_vm_c_pu | pf_va_a_degree | pf_va_b_degree | pf_va_c_degree
0 | 0 | 0 | 0 | 0 | 0 | 0 | 0 | 0 | 0 | 0 | 0 | 0 | 0.89968 | 0.89655 | 0.89859 | 29.8847 | -90.0803 | 150.0754
1 | 0 | 0 | 0 | 0 | 0 | 0 | 0 | 0 | 0 | 0 | 0 | 0 | 0.89228 | 0.5097 | 0.74077 | 15.7488 | -108.143 | 160.9174
10 | 0 | 0 | 0 | 0 | 0 | 0 | 0 | 0 | 0 | 0 | 0 | 0 | 0.77942 | 0 | 0.77942 | 5.6765e-07 | 0 | 180
11 | 0 | 0 | 0 | 0 | 0 | 0 | 0 | 0 | 0 | 0 | 0 | 0 | 0.89228 | 0.5097 | 0.74077 | 15.7488 | -108.143 | 160.9174
12 | 0 | 0 | 0 | 0 | 0 | 0 | 0 | 0 | 0 | 0 | 0 | 0 | 0.89228 | 0.5097 | 0.74077 | 15.7488 | -108.143 | 160.9174
13 | 0 | 0 | 0 | 0 | 0 | 0 | 0 | 0 | 0 | 0 | 0 | 0 | 0.89228 | 0.5097 | 0.74077 | 15.7488 | -108.143 | 160.9174
14 | 0 | 0 | 0 | 0 | 0 | 0 | 0 | 0 | 0 | 0 | 0 | 0 | 0.89228 | 0.5097 | 0.74077 | 15.7488 | -108.143 | 160.9174
15 | 0 | 0 | 0 | 0 | 0 | 0 | 0 | 0 | 0 | 0 | 0 | 0 | 0.89228 | 0.5097 | 0.74077 | 15.7488 | -108.143 | 160.9174
16 | 0 | 0 | 0 | 0 | 0 | 0 | 0 | 0 | 0 | 0 | 0 | 0 | 0.89228 | 0.5097 | 0.74077 | 15.7488 | -108.143 | 160.9174
17 | 0 | 0 | 0 | 0 | 0 | 0 | 0 | 0 | 0 | 0 | 0 | 0 | 0.89228 | 0.5097 | 0.74077 | 15.7488 | -108.143 | 160.9174
18 | 0 | 0 | 0 | 0 | 0 | 0 | 0 | 0 | 0 | 0 | 0 | 0 | 0.89228 | 0.5097 | 0.74077 | 15.7488 | -108.143 | 160.9174
19 | 0 | 0 | 0 | 0 | 0 | 0 | 0 | 0 | 0 | 0 | 0 | 0 | 0.89228 | 0.5097 | 0.74077 | 15.7488 | -108.143 | 160.9174
2 | 0 | 3.6769 | 3.6769 | 0 | 0.84915 | 0.84915 | 0.013558 | 0.021434 | 0.02122 | 0.044116 | 0.02122 | 0.044116 | 0.77942 | 0 | 0.77942 | 5.9303e-13 | 0 | 180
3 | 0 | 0 | 0 | 0 | 0 | 0 | 0 | 0 | 0 | 0 | 0 | 0 | 0.89228 | 0.5097 | 0.74077 | 15.7488 | -108.143 | 160.9174
4 | 0 | 0 | 0 | 0 | 0 | 0 | 0 | 0 | 0 | 0 | 0 | 0 | 0.89228 | 0.5097 | 0.74077 | 15.7488 | -108.143 | 160.9174
5 | 0 | 0 | 0 | 0 | 0 | 0 | 0 | 0 | 0 | 0 | 0 | 0 | 0.89228 | 0.5097 | 0.74077 | 15.7488 | -108.143 | 160.9174
6 | 0 | 0 | 0 | 0 | 0 | 0 | 0 | 0 | 0 | 0 | 0 | 0 | 0.77942 | 0 | 0.77942 | 2.1833e-07 | 0 | 180
7 | 0 | 0 | 0 | 0 | 0 | 0 | 0 | 0 | 0 | 0 | 0 | 0 | 0.77942 | 0 | 0.77942 | 3.9299e-07 | 0 | 180
8 | 0 | 0 | 0 | 0 | 0 | 0 | 0 | 0 | 0 | 0 | 0 | 0 | 0.77942 | 0 | 0.77942 | 5.2398e-07 | 0 | 180
9 | 0 | 0 | 0 | 0 | 0 | 0 | 0 | 0 | 0 | 0 | 0 | 0 | 0.77942 | 0 | 0.77942 | 5.6765e-07 | 0 | 180

## LL_min_fault_6
name | pf_ikss_a_ka | pf_ikss_b_ka | pf_ikss_c_ka | pf_skss_a_mw | pf_skss_b_mw | pf_skss_c_mw | pf_rk0_ohm | pf_xk0_ohm | pf_rk1_ohm | pf_xk1_ohm | pf_rk2_ohm | pf_xk2_ohm | pf_vm_a_pu | pf_vm_b_pu | pf_vm_c_pu | pf_va_a_degree | pf_va_b_degree | pf_va_c_degree
0 | 0 | 0 | 0 | 0 | 0 | 0 | 0 | 0 | 0 | 0 | 0 | 0 | 0.95 | 0.94996 | 0.94998 | 29.9984 | -90.002 | 150.0006
1 | 0 | 0 | 0 | 0 | 0 | 0 | 0 | 0 | 0 | 0 | 0 | 0 | 0.95056 | 0.94509 | 0.94699 | 29.8095 | -90.2499 | 150.0666
10 | 0 | 0 | 0 | 0 | 0 | 0 | 0 | 0 | 0 | 0 | 0 | 0 | 0.94879 | 0.93774 | 0.94511 | 29.6151 | -90.259 | 150.2579
11 | 0 | 0 | 0 | 0 | 0 | 0 | 0 | 0 | 0 | 0 | 0 | 0 | 0.95056 | 0.94509 | 0.94699 | 29.8095 | -90.2499 | 150.0666
12 | 0 | 0 | 0 | 0 | 0 | 0 | 0 | 0 | 0 | 0 | 0 | 0 | 0.95056 | 0.94509 | 0.94699 | 29.8095 | -90.2499 | 150.0666
13 | 0 | 0 | 0 | 0 | 0 | 0 | 0 | 0 | 0 | 0 | 0 | 0 | 0.95056 | 0.94509 | 0.94699 | 29.8095 | -90.2499 | 150.0666
14 | 0 | 0 | 0 | 0 | 0 | 0 | 0 | 0 | 0 | 0 | 0 | 0 | 0.95056 | 0.94509 | 0.94699 | 29.8095 | -90.2499 | 150.0666
15 | 0 | 0 | 0 | 0 | 0 | 0 | 0 | 0 | 0 | 0 | 0 | 0 | 0.95056 | 0.94509 | 0.94699 | 29.8095 | -90.2499 | 150.0666
16 | 0 | 0 | 0 | 0 | 0 | 0 | 0 | 0 | 0 | 0 | 0 | 0 | 0.95056 | 0.94509 | 0.94699 | 29.8095 | -90.2499 | 150.0666
17 | 0 | 0 | 0 | 0 | 0 | 0 | 0 | 0 | 0 | 0 | 0 | 0 | 0.95056 | 0.94509 | 0.94699 | 29.8095 | -90.2499 | 150.0666
18 | 0 | 0 | 0 | 0 | 0 | 0 | 0 | 0 | 0 | 0 | 0 | 0 | 0.95056 | 0.94509 | 0.94699 | 29.8095 | -90.2499 | 150.0666
19 | 0 | 0 | 0 | 0 | 0 | 0 | 0 | 0 | 0 | 0 | 0 | 0 | 0.95056 | 0.94509 | 0.94699 | 29.8095 | -90.2499 | 150.0666
2 | 0 | 0.053046 | 0.053046 | 0 | 0.012251 | 0.012251 | 0.013558 | 0.021434 | 0.02122 | 0.044116 | 0.02122 | 0.044116 | 0.94879 | 0.93774 | 0.94511 | 29.6151 | -90.259 | 150.2579
3 | 0 | 0 | 0 | 0 | 0 | 0 | 0 | 0 | 0 | 0 | 0 | 0 | 0.95056 | 0.94509 | 0.94699 | 29.8095 | -90.2499 | 150.0666
4 | 0 | 0 | 0 | 0 | 0 | 0 | 0 | 0 | 0 | 0 | 0 | 0 | 0.95056 | 0.94509 | 0.94699 | 29.8095 | -90.2499 | 150.0666
5 | 0 | 0 | 0 | 0 | 0 | 0 | 0 | 0 | 0 | 0 | 0 | 0 | 0.95056 | 0.94509 | 0.94699 | 29.8095 | -90.2499 | 150.0666
6 | 0 | 0 | 0 | 0 | 0 | 0 | 0 | 0 | 0 | 0 | 0 | 0 | 0.94879 | 0.93774 | 0.94511 | 29.6151 | -90.259 | 150.2579
7 | 0 | 0 | 0 | 0 | 0 | 0 | 0 | 0 | 0 | 0 | 0 | 0 | 0.94879 | 0.93774 | 0.94511 | 29.6151 | -90.259 | 150.2579
8 | 0 | 0 | 0 | 0 | 0 | 0 | 0 | 0 | 0 | 0 | 0 | 0 | 0.94879 | 0.93774 | 0.94511 | 29.6151 | -90.259 | 150.2579
9 | 0 | 0 | 0 | 0 | 0 | 0 | 0 | 0 | 0 | 0 | 0 | 0 | 0.94879 | 0.93774 | 0.94511 | 29.6151 | -90.259 | 150.2579

## LL_min_fault_10
name | pf_ikss_a_ka | pf_ikss_b_ka | pf_ikss_c_ka | pf_skss_a_mw | pf_skss_b_mw | pf_skss_c_mw | pf_rk0_ohm | pf_xk0_ohm | pf_rk1_ohm | pf_xk1_ohm | pf_rk2_ohm | pf_xk2_ohm | pf_vm_a_pu | pf_vm_b_pu | pf_vm_c_pu | pf_va_a_degree | pf_va_b_degree | pf_va_c_degree
0 | 0 | 0 | 0 | 0 | 0 | 0 | 0 | 0 | 0 | 0 | 0 | 0 | 0.9 | 0.89996 | 0.89998 | 29.9984 | -90.002 | 150.0006
1 | 0 | 0 | 0 | 0 | 0 | 0 | 0 | 0 | 0 | 0 | 0 | 0 | 0.90053 | 0.89535 | 0.89714 | 29.8095 | -90.2499 | 150.0666
10 | 0 | 0 | 0 | 0 | 0 | 0 | 0 | 0 | 0 | 0 | 0 | 0 | 0.89885 | 0.88838 | 0.89536 | 29.6151 | -90.259 | 150.2579
11 | 0 | 0 | 0 | 0 | 0 | 0 | 0 | 0 | 0 | 0 | 0 | 0 | 0.90053 | 0.89535 | 0.89714 | 29.8095 | -90.2499 | 150.0666
12 | 0 | 0 | 0 | 0 | 0 | 0 | 0 | 0 | 0 | 0 | 0 | 0 | 0.90053 | 0.89535 | 0.89714 | 29.8095 | -90.2499 | 150.0666
13 | 0 | 0 | 0 | 0 | 0 | 0 | 0 | 0 | 0 | 0 | 0 | 0 | 0.90053 | 0.89535 | 0.89714 | 29.8095 | -90.2499 | 150.0666
14 | 0 | 0 | 0 | 0 | 0 | 0 | 0 | 0 | 0 | 0 | 0 | 0 | 0.90053 | 0.89535 | 0.89714 | 29.8095 | -90.2499 | 150.0666
15 | 0 | 0 | 0 | 0 | 0 | 0 | 0 | 0 | 0 | 0 | 0 | 0 | 0.90053 | 0.89535 | 0.89714 | 29.8095 | -90.2499 | 150.0666
16 | 0 | 0 | 0 | 0 | 0 | 0 | 0 | 0 | 0 | 0 | 0 | 0 | 0.90053 | 0.89535 | 0.89714 | 29.8095 | -90.2499 | 150.0666
17 | 0 | 0 | 0 | 0 | 0 | 0 | 0 | 0 | 0 | 0 | 0 | 0 | 0.90053 | 0.89535 | 0.89714 | 29.8095 | -90.2499 | 150.0666
18 | 0 | 0 | 0 | 0 | 0 | 0 | 0 | 0 | 0 | 0 | 0 | 0 | 0.90053 | 0.89535 | 0.89714 | 29.8095 | -90.2499 | 150.0666
19 | 0 | 0 | 0 | 0 | 0 | 0 | 0 | 0 | 0 | 0 | 0 | 0 | 0.90053 | 0.89535 | 0.89714 | 29.8095 | -90.2499 | 150.0666
2 | 0 | 0.050254 | 0.050254 | 0 | 0.011606 | 0.011606 | 0.013558 | 0.021434 | 0.02122 | 0.044116 | 0.02122 | 0.044116 | 0.89885 | 0.88838 | 0.89536 | 29.6151 | -90.259 | 150.2579
3 | 0 | 0 | 0 | 0 | 0 | 0 | 0 | 0 | 0 | 0 | 0 | 0 | 0.90053 | 0.89535 | 0.89714 | 29.8095 | -90.2499 | 150.0666
4 | 0 | 0 | 0 | 0 | 0 | 0 | 0 | 0 | 0 | 0 | 0 | 0 | 0.90053 | 0.89535 | 0.89714 | 29.8095 | -90.2499 | 150.0666
5 | 0 | 0 | 0 | 0 | 0 | 0 | 0 | 0 | 0 | 0 | 0 | 0 | 0.90053 | 0.89535 | 0.89714 | 29.8095 | -90.2499 | 150.0666
6 | 0 | 0 | 0 | 0 | 0 | 0 | 0 | 0 | 0 | 0 | 0 | 0 | 0.89885 | 0.88838 | 0.89536 | 29.6151 | -90.259 | 150.2579
7 | 0 | 0 | 0 | 0 | 0 | 0 | 0 | 0 | 0 | 0 | 0 | 0 | 0.89885 | 0.88838 | 0.89536 | 29.6151 | -90.259 | 150.2579
8 | 0 | 0 | 0 | 0 | 0 | 0 | 0 | 0 | 0 | 0 | 0 | 0 | 0.89885 | 0.88838 | 0.89536 | 29.6151 | -90.259 | 150.2579
9 | 0 | 0 | 0 | 0 | 0 | 0 | 0 | 0 | 0 | 0 | 0 | 0 | 0.89885 | 0.88838 | 0.89536 | 29.6151 | -90.259 | 150.2579

## LG_max_6
name | pf_ikss_a_ka | pf_ikss_b_ka | pf_ikss_c_ka | pf_skss_a_mw | pf_skss_b_mw | pf_skss_c_mw | pf_rk0_ohm | pf_xk0_ohm | pf_rk1_ohm | pf_xk1_ohm | pf_rk2_ohm | pf_xk2_ohm | pf_vm_a_pu | pf_vm_b_pu | pf_vm_c_pu | pf_va_a_degree | pf_va_b_degree | pf_va_c_degree
0 | 0 | 0 | 0 | 0 | 0 | 0 | 0 | 0 | 0 | 0 | 0 | 0 | 1.0473 | 1.05 | 1.0479 | 30.0502 | -90 | 149.8973
1 | 0 | 0 | 0 | 0 | 0 | 0 | 0 | 0 | 0 | 0 | 0 | 0 | 0.70058 | 1.05 | 0.81084 | 39.5022 | -90 | 131.8109
10 | 0 | 0 | 0 | 0 | 0 | 0 | 0 | 0 | 0 | 0 | 0 | 0 | 0.53847 | 1.05 | 0.57387 | 70.0789 | -90 | 108.6454
11 | 0 | 0 | 0 | 0 | 0 | 0 | 0 | 0 | 0 | 0 | 0 | 0 | 0.70058 | 1.05 | 0.81084 | 39.5022 | -90 | 131.8109
12 | 0 | 0 | 0 | 0 | 0 | 0 | 0 | 0 | 0 | 0 | 0 | 0 | 0.70058 | 1.05 | 0.81084 | 39.5022 | -90 | 131.8109
13 | 0 | 0 | 0 | 0 | 0 | 0 | 0 | 0 | 0 | 0 | 0 | 0 | 0.70058 | 1.05 | 0.81084 | 39.5022 | -90 | 131.8109
14 | 0 | 0 | 0 | 0 | 0 | 0 | 0 | 0 | 0 | 0 | 0 | 0 | 0.70058 | 1.05 | 0.81084 | 39.5022 | -90 | 131.8109
15 | 0 | 0 | 0 | 0 | 0 | 0 | 0 | 0 | 0 | 0 | 0 | 0 | 0.70058 | 1.05 | 0.81084 | 39.5022 | -90 | 131.8109
16 | 0 | 0 | 0 | 0 | 0 | 0 | 0 | 0 | 0 | 0 | 0 | 0 | 0.70058 | 1.05 | 0.81084 | 39.5022 | -90 | 131.8109
17 | 0 | 0 | 0 | 0 | 0 | 0 | 0 | 0 | 0 | 0 | 0 | 0 | 0.70058 | 1.05 | 0.81084 | 39.5022 | -90 | 131.8109
18 | 0 | 0 | 0 | 0 | 0 | 0 | 0 | 0 | 0 | 0 | 0 | 0 | 0.70058 | 1.05 | 0.81084 | 39.5022 | -90 | 131.8109
19 | 0 | 0 | 0 | 0 | 0 | 0 | 0 | 0 | 0 | 0 | 0 | 0 | 0.70058 | 1.05 | 0.81084 | 39.5022 | -90 | 131.8109
2 | 6.4792 | 0 | 0 | 1.4963 | 0 | 0 | 0.0088121 | 0.020997 | 0.011943 | 0.043206 | 0.011943 | 0.043206 | 0.53847 | 1.05 | 0.57387 | 70.0789 | -90 | 108.6454
3 | 0 | 0 | 0 | 0 | 0 | 0 | 0 | 0 | 0 | 0 | 0 | 0 | 0.70058 | 1.05 | 0.81084 | 39.5022 | -90 | 131.8109
4 | 0 | 0 | 0 | 0 | 0 | 0 | 0 | 0 | 0 | 0 | 0 | 0 | 0.70058 | 1.05 | 0.81084 | 39.5022 | -90 | 131.8109
5 | 0 | 0 | 0 | 0 | 0 | 0 | 0 | 0 | 0 | 0 | 0 | 0 | 0.70058 | 1.05 | 0.81084 | 39.5022 | -90 | 131.8109
6 | 0 | 0 | 0 | 0 | 0 | 0 | 0 | 0 | 0 | 0 | 0 | 0 | 0.53847 | 1.05 | 0.57387 | 70.0789 | -90 | 108.6454
7 | 0 | 0 | 0 | 0 | 0 | 0 | 0 | 0 | 0 | 0 | 0 | 0 | 0.53847 | 1.05 | 0.57387 | 70.0789 | -90 | 108.6454
8 | 0 | 0 | 0 | 0 | 0 | 0 | 0 | 0 | 0 | 0 | 0 | 0 | 0.53847 | 1.05 | 0.57387 | 70.0789 | -90 | 108.6454
9 | 0 | 0 | 0 | 0 | 0 | 0 | 0 | 0 | 0 | 0 | 0 | 0 | 0.53847 | 1.05 | 0.57387 | 70.0789 | -90 | 108.6454

## LG_max_10
name | pf_ikss_a_ka | pf_ikss_b_ka | pf_ikss_c_ka | pf_skss_a_mw | pf_skss_b_mw | pf_skss_c_mw | pf_rk0_ohm | pf_xk0_ohm | pf_rk1_ohm | pf_xk1_ohm | pf_rk2_ohm | pf_xk2_ohm | pf_vm_a_pu | pf_vm_b_pu | pf_vm_c_pu | pf_va_a_degree | pf_va_b_degree | pf_va_c_degree
0 | 0 | 0 | 0 | 0 | 0 | 0 | 0 | 0 | 0 | 0 | 0 | 0 | 1.0972 | 1.1 | 1.0978 | 30.0496 | -90 | 149.9001
1 | 0 | 0 | 0 | 0 | 0 | 0 | 0 | 0 | 0 | 0 | 0 | 0 | 0.7267 | 1.1 | 0.84369 | 39.9361 | -90 | 131.3335
10 | 0 | 0 | 0 | 0 | 0 | 0 | 0 | 0 | 0 | 0 | 0 | 0 | 0.56366 | 1.1 | 0.6016 | 70.072 | -90 | 108.6232
11 | 0 | 0 | 0 | 0 | 0 | 0 | 0 | 0 | 0 | 0 | 0 | 0 | 0.7267 | 1.1 | 0.84369 | 39.9361 | -90 | 131.3335
12 | 0 | 0 | 0 | 0 | 0 | 0 | 0 | 0 | 0 | 0 | 0 | 0 | 0.7267 | 1.1 | 0.84369 | 39.9361 | -90 | 131.3335
13 | 0 | 0 | 0 | 0 | 0 | 0 | 0 | 0 | 0 | 0 | 0 | 0 | 0.7267 | 1.1 | 0.84369 | 39.9361 | -90 | 131.3335
14 | 0 | 0 | 0 | 0 | 0 | 0 | 0 | 0 | 0 | 0 | 0 | 0 | 0.7267 | 1.1 | 0.84369 | 39.9361 | -90 | 131.3335
15 | 0 | 0 | 0 | 0 | 0 | 0 | 0 | 0 | 0 | 0 | 0 | 0 | 0.7267 | 1.1 | 0.84369 | 39.9361 | -90 | 131.3335
16 | 0 | 0 | 0 | 0 | 0 | 0 | 0 | 0 | 0 | 0 | 0 | 0 | 0.7267 | 1.1 | 0.84369 | 39.9361 | -90 | 131.3335
17 | 0 | 0 | 0 | 0 | 0 | 0 | 0 | 0 | 0 | 0 | 0 | 0 | 0.7267 | 1.1 | 0.84369 | 39.9361 | -90 | 131.3335
18 | 0 | 0 | 0 | 0 | 0 | 0 | 0 | 0 | 0 | 0 | 0 | 0 | 0.7267 | 1.1 | 0.84369 | 39.9361 | -90 | 131.3335
19 | 0 | 0 | 0 | 0 | 0 | 0 | 0 | 0 | 0 | 0 | 0 | 0 | 0.7267 | 1.1 | 0.84369 | 39.9361 | -90 | 131.3335
2 | 6.6287 | 0 | 0 | 1.5308 | 0 | 0 | 0.00899 | 0.021509 | 0.012035 | 0.044302 | 0.012035 | 0.044302 | 0.56366 | 1.1 | 0.6016 | 70.072 | -90 | 108.6232
3 | 0 | 0 | 0 | 0 | 0 | 0 | 0 | 0 | 0 | 0 | 0 | 0 | 0.7267 | 1.1 | 0.84369 | 39.9361 | -90 | 131.3335
4 | 0 | 0 | 0 | 0 | 0 | 0 | 0 | 0 | 0 | 0 | 0 | 0 | 0.7267 | 1.1 | 0.84369 | 39.9361 | -90 | 131.3335
5 | 0 | 0 | 0 | 0 | 0 | 0 | 0 | 0 | 0 | 0 | 0 | 0 | 0.7267 | 1.1 | 0.84369 | 39.9361 | -90 | 131.3335
6 | 0 | 0 | 0 | 0 | 0 | 0 | 0 | 0 | 0 | 0 | 0 | 0 | 0.56366 | 1.1 | 0.6016 | 70.072 | -90 | 108.6232
7 | 0 | 0 | 0 | 0 | 0 | 0 | 0 | 0 | 0 | 0 | 0 | 0 | 0.56366 | 1.1 | 0.6016 | 70.072 | -90 | 108.6232
8 | 0 | 0 | 0 | 0 | 0 | 0 | 0 | 0 | 0 | 0 | 0 | 0 | 0.56366 | 1.1 | 0.6016 | 70.072 | -90 | 108.6232
9 | 0 | 0 | 0 | 0 | 0 | 0 | 0 | 0 | 0 | 0 | 0 | 0 | 0.56366 | 1.1 | 0.6016 | 70.072 | -90 | 108.6232

## LG_max_fault_6
name | pf_ikss_a_ka | pf_ikss_b_ka | pf_ikss_c_ka | pf_skss_a_mw | pf_skss_b_mw | pf_skss_c_mw | pf_rk0_ohm | pf_xk0_ohm | pf_rk1_ohm | pf_xk1_ohm | pf_rk2_ohm | pf_xk2_ohm | pf_vm_a_pu | pf_vm_b_pu | pf_vm_c_pu | pf_va_a_degree | pf_va_b_degree | pf_va_c_degree
0 | 0 | 0 | 0 | 0 | 0 | 0 | 0 | 0 | 0 | 0 | 0 | 0 | 1.05 | 1.05 | 1.05 | 29.9999 | -90 | 149.9992
1 | 0 | 0 | 0 | 0 | 0 | 0 | 0 | 0 | 0 | 0 | 0 | 0 | 1.048 | 1.05 | 1.0493 | 29.981 | -90 | 149.898
10 | 0 | 0 | 0 | 0 | 0 | 0 | 0 | 0 | 0 | 0 | 0 | 0 | 1.0462 | 1.05 | 1.0481 | 30.0022 | -90 | 149.82
11 | 0 | 0 | 0 | 0 | 0 | 0 | 0 | 0 | 0 | 0 | 0 | 0 | 1.048 | 1.05 | 1.0493 | 29.981 | -90 | 149.898
12 | 0 | 0 | 0 | 0 | 0 | 0 | 0 | 0 | 0 | 0 | 0 | 0 | 1.048 | 1.05 | 1.0493 | 29.981 | -90 | 149.898
13 | 0 | 0 | 0 | 0 | 0 | 0 | 0 | 0 | 0 | 0 | 0 | 0 | 1.048 | 1.05 | 1.0493 | 29.981 | -90 | 149.898
14 | 0 | 0 | 0 | 0 | 0 | 0 | 0 | 0 | 0 | 0 | 0 | 0 | 1.048 | 1.05 | 1.0493 | 29.981 | -90 | 149.898
15 | 0 | 0 | 0 | 0 | 0 | 0 | 0 | 0 | 0 | 0 | 0 | 0 | 1.048 | 1.05 | 1.0493 | 29.981 | -90 | 149.898
16 | 0 | 0 | 0 | 0 | 0 | 0 | 0 | 0 | 0 | 0 | 0 | 0 | 1.048 | 1.05 | 1.0493 | 29.981 | -90 | 149.898
17 | 0 | 0 | 0 | 0 | 0 | 0 | 0 | 0 | 0 | 0 | 0 | 0 | 1.048 | 1.05 | 1.0493 | 29.981 | -90 | 149.898
18 | 0 | 0 | 0 | 0 | 0 | 0 | 0 | 0 | 0 | 0 | 0 | 0 | 1.048 | 1.05 | 1.0493 | 29.981 | -90 | 149.898
19 | 0 | 0 | 0 | 0 | 0 | 0 | 0 | 0 | 0 | 0 | 0 | 0 | 1.048 | 1.05 | 1.0493 | 29.981 | -90 | 149.898
2 | 0.034133 | 0 | 0 | 0.0078828 | 0 | 0 | 0.0088121 | 0.020997 | 0.011943 | 0.043206 | 0.011943 | 0.043206 | 1.0462 | 1.05 | 1.0481 | 30.0022 | -90 | 149.82
3 | 0 | 0 | 0 | 0 | 0 | 0 | 0 | 0 | 0 | 0 | 0 | 0 | 1.048 | 1.05 | 1.0493 | 29.981 | -90 | 149.898
4 | 0 | 0 | 0 | 0 | 0 | 0 | 0 | 0 | 0 | 0 | 0 | 0 | 1.048 | 1.05 | 1.0493 | 29.981 | -90 | 149.898
5 | 0 | 0 | 0 | 0 | 0 | 0 | 0 | 0 | 0 | 0 | 0 | 0 | 1.048 | 1.05 | 1.0493 | 29.981 | -90 | 149.898
6 | 0 | 0 | 0 | 0 | 0 | 0 | 0 | 0 | 0 | 0 | 0 | 0 | 1.0462 | 1.05 | 1.0481 | 30.0022 | -90 | 149.82
7 | 0 | 0 | 0 | 0 | 0 | 0 | 0 | 0 | 0 | 0 | 0 | 0 | 1.0462 | 1.05 | 1.0481 | 30.0022 | -90 | 149.82
8 | 0 | 0 | 0 | 0 | 0 | 0 | 0 | 0 | 0 | 0 | 0 | 0 | 1.0462 | 1.05 | 1.0481 | 30.0022 | -90 | 149.82
9 | 0 | 0 | 0 | 0 | 0 | 0 | 0 | 0 | 0 | 0 | 0 | 0 | 1.0462 | 1.05 | 1.0481 | 30.0022 | -90 | 149.82

## LG_max_fault_10
name | pf_ikss_a_ka | pf_ikss_b_ka | pf_ikss_c_ka | pf_skss_a_mw | pf_skss_b_mw | pf_skss_c_mw | pf_rk0_ohm | pf_xk0_ohm | pf_rk1_ohm | pf_xk1_ohm | pf_rk2_ohm | pf_xk2_ohm | pf_vm_a_pu | pf_vm_b_pu | pf_vm_c_pu | pf_va_a_degree | pf_va_b_degree | pf_va_c_degree
0 | 0 | 0 | 0 | 0 | 0 | 0 | 0 | 0 | 0 | 0 | 0 | 0 | 1.1 | 1.1 | 1.1 | 29.9999 | -90 | 149.9992
1 | 0 | 0 | 0 | 0 | 0 | 0 | 0 | 0 | 0 | 0 | 0 | 0 | 1.0979 | 1.1 | 1.0993 | 29.9801 | -90 | 149.8932
10 | 0 | 0 | 0 | 0 | 0 | 0 | 0 | 0 | 0 | 0 | 0 | 0 | 1.0959 | 1.1 | 1.0979 | 30.0013 | -90 | 149.8152
11 | 0 | 0 | 0 | 0 | 0 | 0 | 0 | 0 | 0 | 0 | 0 | 0 | 1.0979 | 1.1 | 1.0993 | 29.9801 | -90 | 149.8932
12 | 0 | 0 | 0 | 0 | 0 | 0 | 0 | 0 | 0 | 0 | 0 | 0 | 1.0979 | 1.1 | 1.0993 | 29.9801 | -90 | 149.8932
13 | 0 | 0 | 0 | 0 | 0 | 0 | 0 | 0 | 0 | 0 | 0 | 0 | 1.0979 | 1.1 | 1.0993 | 29.9801 | -90 | 149.8932
14 | 0 | 0 | 0 | 0 | 0 | 0 | 0 | 0 | 0 | 0 | 0 | 0 | 1.0979 | 1.1 | 1.0993 | 29.9801 | -90 | 149.8932
15 | 0 | 0 | 0 | 0 | 0 | 0 | 0 | 0 | 0 | 0 | 0 | 0 | 1.0979 | 1.1 | 1.0993 | 29.9801 | -90 | 149.8932
16 | 0 | 0 | 0 | 0 | 0 | 0 | 0 | 0 | 0 | 0 | 0 | 0 | 1.0979 | 1.1 | 1.0993 | 29.9801 | -90 | 149.8932
17 | 0 | 0 | 0 | 0 | 0 | 0 | 0 | 0 | 0 | 0 | 0 | 0 | 1.0979 | 1.1 | 1.0993 | 29.9801 | -90 | 149.8932
18 | 0 | 0 | 0 | 0 | 0 | 0 | 0 | 0 | 0 | 0 | 0 | 0 | 1.0979 | 1.1 | 1.0993 | 29.9801 | -90 | 149.8932
19 | 0 | 0 | 0 | 0 | 0 | 0 | 0 | 0 | 0 | 0 | 0 | 0 | 1.0979 | 1.1 | 1.0993 | 29.9801 | -90 | 149.8932
2 | 0.035755 | 0 | 0 | 0.0082573 | 0 | 0 | 0.00899 | 0.021509 | 0.012035 | 0.044302 | 0.012035 | 0.044302 | 1.0959 | 1.1 | 1.0979 | 30.0013 | -90 | 149.8152
3 | 0 | 0 | 0 | 0 | 0 | 0 | 0 | 0 | 0 | 0 | 0 | 0 | 1.0979 | 1.1 | 1.0993 | 29.9801 | -90 | 149.8932
4 | 0 | 0 | 0 | 0 | 0 | 0 | 0 | 0 | 0 | 0 | 0 | 0 | 1.0979 | 1.1 | 1.0993 | 29.9801 | -90 | 149.8932
5 | 0 | 0 | 0 | 0 | 0 | 0 | 0 | 0 | 0 | 0 | 0 | 0 | 1.0979 | 1.1 | 1.0993 | 29.9801 | -90 | 149.8932
6 | 0 | 0 | 0 | 0 | 0 | 0 | 0 | 0 | 0 | 0 | 0 | 0 | 1.0959 | 1.1 | 1.0979 | 30.0013 | -90 | 149.8152
7 | 0 | 0 | 0 | 0 | 0 | 0 | 0 | 0 | 0 | 0 | 0 | 0 | 1.0959 | 1.1 | 1.0979 | 30.0013 | -90 | 149.8152
8 | 0 | 0 | 0 | 0 | 0 | 0 | 0 | 0 | 0 | 0 | 0 | 0 | 1.0959 | 1.1 | 1.0979 | 30.0013 | -90 | 149.8152
9 | 0 | 0 | 0 | 0 | 0 | 0 | 0 | 0 | 0 | 0 | 0 | 0 | 1.0959 | 1.1 | 1.0979 | 30.0013 | -90 | 149.8152

## LG_min_6
name | pf_ikss_a_ka | pf_ikss_b_ka | pf_ikss_c_ka | pf_skss_a_mw | pf_skss_b_mw | pf_skss_c_mw | pf_rk0_ohm | pf_xk0_ohm | pf_rk1_ohm | pf_xk1_ohm | pf_rk2_ohm | pf_xk2_ohm | pf_vm_a_pu | pf_vm_b_pu | pf_vm_c_pu | pf_va_a_degree | pf_va_b_degree | pf_va_c_degree
0 | 0 | 0 | 0 | 0 | 0 | 0 | 0 | 0 | 0 | 0 | 0 | 0 | 0.94736 | 0.95 | 0.94833 | 30.0243 | -90 | 149.8739
1 | 0 | 0 | 0 | 0 | 0 | 0 | 0 | 0 | 0 | 0 | 0 | 0 | 0.63107 | 0.95 | 0.79437 | 33.9563 | -90 | 131.2198
10 | 0 | 0 | 0 | 0 | 0 | 0 | 0 | 0 | 0 | 0 | 0 | 0 | 0.48946 | 0.95 | 0.51876 | 69.8331 | -90 | 108.9826
11 | 0 | 0 | 0 | 0 | 0 | 0 | 0 | 0 | 0 | 0 | 0 | 0 | 0.63107 | 0.95 | 0.79437 | 33.9563 | -90 | 131.2198
12 | 0 | 0 | 0 | 0 | 0 | 0 | 0 | 0 | 0 | 0 | 0 | 0 | 0.63107 | 0.95 | 0.79437 | 33.9563 | -90 | 131.2198
13 | 0 | 0 | 0 | 0 | 0 | 0 | 0 | 0 | 0 | 0 | 0 | 0 | 0.63107 | 0.95 | 0.79437 | 33.9563 | -90 | 131.2198
14 | 0 | 0 | 0 | 0 | 0 | 0 | 0 | 0 | 0 | 0 | 0 | 0 | 0.63107 | 0.95 | 0.79437 | 33.9563 | -90 | 131.2198
15 | 0 | 0 | 0 | 0 | 0 | 0 | 0 | 0 | 0 | 0 | 0 | 0 | 0.63107 | 0.95 | 0.79437 | 33.9563 | -90 | 131.2198
16 | 0 | 0 | 0 | 0 | 0 | 0 | 0 | 0 | 0 | 0 | 0 | 0 | 0.63107 | 0.95 | 0.79437 | 33.9563 | -90 | 131.2198
17 | 0 | 0 | 0 | 0 | 0 | 0 | 0 | 0 | 0 | 0 | 0 | 0 | 0.63107 | 0.95 | 0.79437 | 33.9563 | -90 | 131.2198
18 | 0 | 0 | 0 | 0 | 0 | 0 | 0 | 0 | 0 | 0 | 0 | 0 | 0.63107 | 0.95 | 0.79437 | 33.9563 | -90 | 131.2198
19 | 0 | 0 | 0 | 0 | 0 | 0 | 0 | 0 | 0 | 0 | 0 | 0 | 0.63107 | 0.95 | 0.79437 | 33.9563 | -90 | 131.2198
2 | 5.3452 | 0 | 0 | 1.2344 | 0 | 0 | 0.013558 | 0.021434 | 0.02122 | 0.044116 | 0.02122 | 0.044116 | 0.48946 | 0.95 | 0.51876 | 69.8331 | -90 | 108.9826
3 | 0 | 0 | 0 | 0 | 0 | 0 | 0 | 0 | 0 | 0 | 0 | 0 | 0.63107 | 0.95 | 0.79437 | 33.9563 | -90 | 131.2198
4 | 0 | 0 | 0 | 0 | 0 | 0 | 0 | 0 | 0 | 0 | 0 | 0 | 0.63107 | 0.95 | 0.79437 | 33.9563 | -90 | 131.2198
5 | 0 | 0 | 0 | 0 | 0 | 0 | 0 | 0 | 0 | 0 | 0 | 0 | 0.63107 | 0.95 | 0.79437 | 33.9563 | -90 | 131.2198
6 | 0 | 0 | 0 | 0 | 0 | 0 | 0 | 0 | 0 | 0 | 0 | 0 | 0.48946 | 0.95 | 0.51876 | 69.8331 | -90 | 108.9826
7 | 0 | 0 | 0 | 0 | 0 | 0 | 0 | 0 | 0 | 0 | 0 | 0 | 0.48946 | 0.95 | 0.51876 | 69.8331 | -90 | 108.9826
8 | 0 | 0 | 0 | 0 | 0 | 0 | 0 | 0 | 0 | 0 | 0 | 0 | 0.48946 | 0.95 | 0.51876 | 69.8331 | -90 | 108.9826
9 | 0 | 0 | 0 | 0 | 0 | 0 | 0 | 0 | 0 | 0 | 0 | 0 | 0.48946 | 0.95 | 0.51876 | 69.8331 | -90 | 108.9826

## LG_min_10
name | pf_ikss_a_ka | pf_ikss_b_ka | pf_ikss_c_ka | pf_skss_a_mw | pf_skss_b_mw | pf_skss_c_mw | pf_rk0_ohm | pf_xk0_ohm | pf_rk1_ohm | pf_xk1_ohm | pf_rk2_ohm | pf_xk2_ohm | pf_vm_a_pu | pf_vm_b_pu | pf_vm_c_pu | pf_va_a_degree | pf_va_b_degree | pf_va_c_degree
0 | 0 | 0 | 0 | 0 | 0 | 0 | 0 | 0 | 0 | 0 | 0 | 0 | 0.8975 | 0.9 | 0.89842 | 30.0243 | -90 | 149.8739
1 | 0 | 0 | 0 | 0 | 0 | 0 | 0 | 0 | 0 | 0 | 0 | 0 | 0.59785 | 0.9 | 0.75256 | 33.9563 | -90 | 131.2198
10 | 0 | 0 | 0 | 0 | 0 | 0 | 0 | 0 | 0 | 0 | 0 | 0 | 0.4637 | 0.9 | 0.49146 | 69.8331 | -90 | 108.9826
11 | 0 | 0 | 0 | 0 | 0 | 0 | 0 | 0 | 0 | 0 | 0 | 0 | 0.59785 | 0.9 | 0.75256 | 33.9563 | -90 | 131.2198
12 | 0 | 0 | 0 | 0 | 0 | 0 | 0 | 0 | 0 | 0 | 0 | 0 | 0.59785 | 0.9 | 0.75256 | 33.9563 | -90 | 131.2198
13 | 0 | 0 | 0 | 0 | 0 | 0 | 0 | 0 | 0 | 0 | 0 | 0 | 0.59785 | 0.9 | 0.75256 | 33.9563 | -90 | 131.2198
14 | 0 | 0 | 0 | 0 | 0 | 0 | 0 | 0 | 0 | 0 | 0 | 0 | 0.59785 | 0.9 | 0.75256 | 33.9563 | -90 | 131.2198
15 | 0 | 0 | 0 | 0 | 0 | 0 | 0 | 0 | 0 | 0 | 0 | 0 | 0.59785 | 0.9 | 0.75256 | 33.9563 | -90 | 131.2198
16 | 0 | 0 | 0 | 0 | 0 | 0 | 0 | 0 | 0 | 0 | 0 | 0 | 0.59785 | 0.9 | 0.75256 | 33.9563 | -90 | 131.2198
17 | 0 | 0 | 0 | 0 | 0 | 0 | 0 | 0 | 0 | 0 | 0 | 0 | 0.59785 | 0.9 | 0.75256 | 33.9563 | -90 | 131.2198
18 | 0 | 0 | 0 | 0 | 0 | 0 | 0 | 0 | 0 | 0 | 0 | 0 | 0.59785 | 0.9 | 0.75256 | 33.9563 | -90 | 131.2198
19 | 0 | 0 | 0 | 0 | 0 | 0 | 0 | 0 | 0 | 0 | 0 | 0 | 0.59785 | 0.9 | 0.75256 | 33.9563 | -90 | 131.2198
2 | 5.0639 | 0 | 0 | 1.1694 | 0 | 0 | 0.013558 | 0.021434 | 0.02122 | 0.044116 | 0.02122 | 0.044116 | 0.4637 | 0.9 | 0.49146 | 69.8331 | -90 | 108.9826
3 | 0 | 0 | 0 | 0 | 0 | 0 | 0 | 0 | 0 | 0 | 0 | 0 | 0.59785 | 0.9 | 0.75256 | 33.9563 | -90 | 131.2198
4 | 0 | 0 | 0 | 0 | 0 | 0 | 0 | 0 | 0 | 0 | 0 | 0 | 0.59785 | 0.9 | 0.75256 | 33.9563 | -90 | 131.2198
5 | 0 | 0 | 0 | 0 | 0 | 0 | 0 | 0 | 0 | 0 | 0 | 0 | 0.59785 | 0.9 | 0.75256 | 33.9563 | -90 | 131.2198
6 | 0 | 0 | 0 | 0 | 0 | 0 | 0 | 0 | 0 | 0 | 0 | 0 | 0.4637 | 0.9 | 0.49146 | 69.8331 | -90 | 108.9826
7 | 0 | 0 | 0 | 0 | 0 | 0 | 0 | 0 | 0 | 0 | 0 | 0 | 0.4637 | 0.9 | 0.49146 | 69.8331 | -90 | 108.9826
8 | 0 | 0 | 0 | 0 | 0 | 0 | 0 | 0 | 0 | 0 | 0 | 0 | 0.4637 | 0.9 | 0.49146 | 69.8331 | -90 | 108.9826
9 | 0 | 0 | 0 | 0 | 0 | 0 | 0 | 0 | 0 | 0 | 0 | 0 | 0.4637 | 0.9 | 0.49146 | 69.8331 | -90 | 108.9826

## LG_min_fault_6
name | pf_ikss_a_ka | pf_ikss_b_ka | pf_ikss_c_ka | pf_skss_a_mw | pf_skss_b_mw | pf_skss_c_mw | pf_rk0_ohm | pf_xk0_ohm | pf_rk1_ohm | pf_xk1_ohm | pf_rk2_ohm | pf_xk2_ohm | pf_vm_a_pu | pf_vm_b_pu | pf_vm_c_pu | pf_va_a_degree | pf_va_b_degree | pf_va_c_degree
0 | 0 | 0 | 0 | 0 | 0 | 0 | 0 | 0 | 0 | 0 | 0 | 0 | 0.94998 | 0.95 | 0.94999 | 29.9999 | -90 | 149.9991
1 | 0 | 0 | 0 | 0 | 0 | 0 | 0 | 0 | 0 | 0 | 0 | 0 | 0.94816 | 0.95 | 0.94937 | 29.9802 | -90 | 149.8941
10 | 0 | 0 | 0 | 0 | 0 | 0 | 0 | 0 | 0 | 0 | 0 | 0 | 0.94629 | 0.95 | 0.94754 | 30.0428 | -90 | 149.8271
11 | 0 | 0 | 0 | 0 | 0 | 0 | 0 | 0 | 0 | 0 | 0 | 0 | 0.94816 | 0.95 | 0.94937 | 29.9802 | -90 | 149.8941
12 | 0 | 0 | 0 | 0 | 0 | 0 | 0 | 0 | 0 | 0 | 0 | 0 | 0.94816 | 0.95 | 0.94937 | 29.9802 | -90 | 149.8941
13 | 0 | 0 | 0 | 0 | 0 | 0 | 0 | 0 | 0 | 0 | 0 | 0 | 0.94816 | 0.95 | 0.94937 | 29.9802 | -90 | 149.8941
14 | 0 | 0 | 0 | 0 | 0 | 0 | 0 | 0 | 0 | 0 | 0 | 0 | 0.94816 | 0.95 | 0.94937 | 29.9802 | -90 | 149.8941
15 | 0 | 0 | 0 | 0 | 0 | 0 | 0 | 0 | 0 | 0 | 0 | 0 | 0.94816 | 0.95 | 0.94937 | 29.9802 | -90 | 149.8941
16 | 0 | 0 | 0 | 0 | 0 | 0 | 0 | 0 | 0 | 0 | 0 | 0 | 0.94816 | 0.95 | 0.94937 | 29.9802 | -90 | 149.8941
17 | 0 | 0 | 0 | 0 | 0 | 0 | 0 | 0 | 0 | 0 | 0 | 0 | 0.94816 | 0.95 | 0.94937 | 29.9802 | -90 | 149.8941
18 | 0 | 0 | 0 | 0 | 0 | 0 | 0 | 0 | 0 | 0 | 0 | 0 | 0.94816 | 0.95 | 0.94937 | 29.9802 | -90 | 149.8941
19 | 0 | 0 | 0 | 0 | 0 | 0 | 0 | 0 | 0 | 0 | 0 | 0 | 0.94816 | 0.95 | 0.94937 | 29.9802 | -90 | 149.8941
2 | 0.030856 | 0 | 0 | 0.007126 | 0 | 0 | 0.013558 | 0.021434 | 0.02122 | 0.044116 | 0.02122 | 0.044116 | 0.94629 | 0.95 | 0.94754 | 30.0428 | -90 | 149.8271
3 | 0 | 0 | 0 | 0 | 0 | 0 | 0 | 0 | 0 | 0 | 0 | 0 | 0.94816 | 0.95 | 0.94937 | 29.9802 | -90 | 149.8941
4 | 0 | 0 | 0 | 0 | 0 | 0 | 0 | 0 | 0 | 0 | 0 | 0 | 0.94816 | 0.95 | 0.94937 | 29.9802 | -90 | 149.8941
5 | 0 | 0 | 0 | 0 | 0 | 0 | 0 | 0 | 0 | 0 | 0 | 0 | 0.94816 | 0.95 | 0.94937 | 29.9802 | -90 | 149.8941
6 | 0 | 0 | 0 | 0 | 0 | 0 | 0 | 0 | 0 | 0 | 0 | 0 | 0.94629 | 0.95 | 0.94754 | 30.0428 | -90 | 149.8271
7 | 0 | 0 | 0 | 0 | 0 | 0 | 0 | 0 | 0 | 0 | 0 | 0 | 0.94629 | 0.95 | 0.94754 | 30.0428 | -90 | 149.8271
8 | 0 | 0 | 0 | 0 | 0 | 0 | 0 | 0 | 0 | 0 | 0 | 0 | 0.94629 | 0.95 | 0.94754 | 30.0428 | -90 | 149.8271
9 | 0 | 0 | 0 | 0 | 0 | 0 | 0 | 0 | 0 | 0 | 0 | 0 | 0.94629 | 0.95 | 0.94754 | 30.0428 | -90 | 149.8271

## LG_min_fault_10
name | pf_ikss_a_ka | pf_ikss_b_ka | pf_ikss_c_ka | pf_skss_a_mw | pf_skss_b_mw | pf_skss_c_mw | pf_rk0_ohm | pf_xk0_ohm | pf_rk1_ohm | pf_xk1_ohm | pf_rk2_ohm | pf_xk2_ohm | pf_vm_a_pu | pf_vm_b_pu | pf_vm_c_pu | pf_va_a_degree | pf_va_b_degree | pf_va_c_degree
0 | 0 | 0 | 0 | 0 | 0 | 0 | 0 | 0 | 0 | 0 | 0 | 0 | 0.89999 | 0.9 | 0.89999 | 29.9999 | -90 | 149.9991
1 | 0 | 0 | 0 | 0 | 0 | 0 | 0 | 0 | 0 | 0 | 0 | 0 | 0.89826 | 0.9 | 0.8994 | 29.9802 | -90 | 149.8941
10 | 0 | 0 | 0 | 0 | 0 | 0 | 0 | 0 | 0 | 0 | 0 | 0 | 0.89649 | 0.9 | 0.89767 | 30.0428 | -90 | 149.8271
11 | 0 | 0 | 0 | 0 | 0 | 0 | 0 | 0 | 0 | 0 | 0 | 0 | 0.89826 | 0.9 | 0.8994 | 29.9802 | -90 | 149.8941
12 | 0 | 0 | 0 | 0 | 0 | 0 | 0 | 0 | 0 | 0 | 0 | 0 | 0.89826 | 0.9 | 0.8994 | 29.9802 | -90 | 149.8941
13 | 0 | 0 | 0 | 0 | 0 | 0 | 0 | 0 | 0 | 0 | 0 | 0 | 0.89826 | 0.9 | 0.8994 | 29.9802 | -90 | 149.8941
14 | 0 | 0 | 0 | 0 | 0 | 0 | 0 | 0 | 0 | 0 | 0 | 0 | 0.89826 | 0.9 | 0.8994 | 29.9802 | -90 | 149.8941
15 | 0 | 0 | 0 | 0 | 0 | 0 | 0 | 0 | 0 | 0 | 0 | 0 | 0.89826 | 0.9 | 0.8994 | 29.9802 | -90 | 149.8941
16 | 0 | 0 | 0 | 0 | 0 | 0 | 0 | 0 | 0 | 0 | 0 | 0 | 0.89826 | 0.9 | 0.8994 | 29.9802 | -90 | 149.8941
17 | 0 | 0 | 0 | 0 | 0 | 0 | 0 | 0 | 0 | 0 | 0 | 0 | 0.89826 | 0.9 | 0.8994 | 29.9802 | -90 | 149.8941
18 | 0 | 0 | 0 | 0 | 0 | 0 | 0 | 0 | 0 | 0 | 0 | 0 | 0.89826 | 0.9 | 0.8994 | 29.9802 | -90 | 149.8941
19 | 0 | 0 | 0 | 0 | 0 | 0 | 0 | 0 | 0 | 0 | 0 | 0 | 0.89826 | 0.9 | 0.8994 | 29.9802 | -90 | 149.8941
2 | 0.029232 | 0 | 0 | 0.0067509 | 0 | 0 | 0.013558 | 0.021434 | 0.02122 | 0.044116 | 0.02122 | 0.044116 | 0.89649 | 0.9 | 0.89767 | 30.0428 | -90 | 149.8271
3 | 0 | 0 | 0 | 0 | 0 | 0 | 0 | 0 | 0 | 0 | 0 | 0 | 0.89826 | 0.9 | 0.8994 | 29.9802 | -90 | 149.8941
4 | 0 | 0 | 0 | 0 | 0 | 0 | 0 | 0 | 0 | 0 | 0 | 0 | 0.89826 | 0.9 | 0.8994 | 29.9802 | -90 | 149.8941
5 | 0 | 0 | 0 | 0 | 0 | 0 | 0 | 0 | 0 | 0 | 0 | 0 | 0.89826 | 0.9 | 0.8994 | 29.9802 | -90 | 149.8941
6 | 0 | 0 | 0 | 0 | 0 | 0 | 0 | 0 | 0 | 0 | 0 | 0 | 0.89649 | 0.9 | 0.89767 | 30.0428 | -90 | 149.8271
7 | 0 | 0 | 0 | 0 | 0 | 0 | 0 | 0 | 0 | 0 | 0 | 0 | 0.89649 | 0.9 | 0.89767 | 30.0428 | -90 | 149.8271
8 | 0 | 0 | 0 | 0 | 0 | 0 | 0 | 0 | 0 | 0 | 0 | 0 | 0.89649 | 0.9 | 0.89767 | 30.0428 | -90 | 149.8271
9 | 0 | 0 | 0 | 0 | 0 | 0 | 0 | 0 | 0 | 0 | 0 | 0 | 0.89649 | 0.9 | 0.89767 | 30.0428 | -90 | 149.8271

## LLG_max_6
name | pf_ikss_a_ka | pf_ikss_b_ka | pf_ikss_c_ka | pf_skss_a_mw | pf_skss_b_mw | pf_skss_c_mw | pf_rk0_ohm | pf_xk0_ohm | pf_rk1_ohm | pf_xk1_ohm | pf_rk2_ohm | pf_xk2_ohm | pf_vm_a_pu | pf_vm_b_pu | pf_vm_c_pu | pf_va_a_degree | pf_va_b_degree | pf_va_c_degree
0 | 0 | 0 | 0 | 0 | 0 | 0 | 0 | 0 | 0 | 0 | 0 | 0 | 1.0476 | 1.0459 | 1.0474 | 29.9219 | -90.0382 | 150.02
1 | 0 | 0 | 0 | 0 | 0 | 0 | 0 | 0 | 0 | 0 | 0 | 0 | 0.75883 | 0.52377 | 0.70567 | 15.186 | -101.1125 | 153.4722
10 | 0 | 0 | 0 | 0 | 0 | 0 | 0 | 0 | 0 | 0 | 0 | 0 | 0.4592 | 0 | 0.4592 | -3.628 | 0 | 176.372
11 | 0 | 0 | 0 | 0 | 0 | 0 | 0 | 0 | 0 | 0 | 0 | 0 | 0.75883 | 0.52377 | 0.70567 | 15.186 | -101.1125 | 153.4722
12 | 0 | 0 | 0 | 0 | 0 | 0 | 0 | 0 | 0 | 0 | 0 | 0 | 0.75883 | 0.52377 | 0.70567 | 15.186 | -101.1125 | 153.4722
13 | 0 | 0 | 0 | 0 | 0 | 0 | 0 | 0 | 0 | 0 | 0 | 0 | 0.75883 | 0.52377 | 0.70567 | 15.186 | -101.1125 | 153.4722
14 | 0 | 0 | 0 | 0 | 0 | 0 | 0 | 0 | 0 | 0 | 0 | 0 | 0.75883 | 0.52377 | 0.70567 | 15.186 | -101.1125 | 153.4722
15 | 0 | 0 | 0 | 0 | 0 | 0 | 0 | 0 | 0 | 0 | 0 | 0 | 0.75883 | 0.52377 | 0.70567 | 15.186 | -101.1125 | 153.4722
16 | 0 | 0 | 0 | 0 | 0 | 0 | 0 | 0 | 0 | 0 | 0 | 0 | 0.75883 | 0.52377 | 0.70567 | 15.186 | -101.1125 | 153.4722
17 | 0 | 0 | 0 | 0 | 0 | 0 | 0 | 0 | 0 | 0 | 0 | 0 | 0.75883 | 0.52377 | 0.70567 | 15.186 | -101.1125 | 153.4722
18 | 0 | 0 | 0 | 0 | 0 | 0 | 0 | 0 | 0 | 0 | 0 | 0 | 0.75883 | 0.52377 | 0.70567 | 15.186 | -101.1125 | 153.4722
19 | 0 | 0 | 0 | 0 | 0 | 0 | 0 | 0 | 0 | 0 | 0 | 0 | 0.75883 | 0.52377 | 0.70567 | 15.186 | -101.1125 | 153.4722
2 | 0 | 6.3752 | 5.982 | 0 | 1.4723 | 1.3815 | 0.0088121 | 0.020997 | 0.011943 | 0.043206 | 0.011943 | 0.043206 | 0.4592 | 0 | 0.4592 | -3.628 | 0 | 176.372
3 | 0 | 0 | 0 | 0 | 0 | 0 | 0 | 0 | 0 | 0 | 0 | 0 | 0.75883 | 0.52377 | 0.70567 | 15.186 | -101.1125 | 153.4722
4 | 0 | 0 | 0 | 0 | 0 | 0 | 0 | 0 | 0 | 0 | 0 | 0 | 0.75883 | 0.52377 | 0.70567 | 15.186 | -101.1125 | 153.4722
5 | 0 | 0 | 0 | 0 | 0 | 0 | 0 | 0 | 0 | 0 | 0 | 0 | 0.75883 | 0.52377 | 0.70567 | 15.186 | -101.1125 | 153.4722
6 | 0 | 0 | 0 | 0 | 0 | 0 | 0 | 0 | 0 | 0 | 0 | 0 | 0.4592 | 0 | 0.4592 | -3.628 | 0 | 176.372
7 | 0 | 0 | 0 | 0 | 0 | 0 | 0 | 0 | 0 | 0 | 0 | 0 | 0.4592 | 0 | 0.4592 | -3.628 | 0 | 176.372
8 | 0 | 0 | 0 | 0 | 0 | 0 | 0 | 0 | 0 | 0 | 0 | 0 | 0.4592 | 0 | 0.4592 | -3.628 | 0 | 176.372
9 | 0 | 0 | 0 | 0 | 0 | 0 | 0 | 0 | 0 | 0 | 0 | 0 | 0.4592 | 0 | 0.4592 | -3.628 | 0 | 176.372

## LLG_max_10
name | pf_ikss_a_ka | pf_ikss_b_ka | pf_ikss_c_ka | pf_skss_a_mw | pf_skss_b_mw | pf_skss_c_mw | pf_rk0_ohm | pf_xk0_ohm | pf_rk1_ohm | pf_xk1_ohm | pf_rk2_ohm | pf_xk2_ohm | pf_vm_a_pu | pf_vm_b_pu | pf_vm_c_pu | pf_va_a_degree | pf_va_b_degree | pf_va_c_degree
0 | 0 | 0 | 0 | 0 | 0 | 0 | 0 | 0 | 0 | 0 | 0 | 0 | 1.0975 | 1.0958 | 1.0973 | 29.9242 | -90.0363 | 150.02
1 | 0 | 0 | 0 | 0 | 0 | 0 | 0 | 0 | 0 | 0 | 0 | 0 | 0.78757 | 0.53578 | 0.73168 | 14.7856 | -101.3669 | 153.6914
10 | 0 | 0 | 0 | 0 | 0 | 0 | 0 | 0 | 0 | 0 | 0 | 0 | 0.48103 | 0 | 0.48103 | -3.7134 | 0 | 176.2866
11 | 0 | 0 | 0 | 0 | 0 | 0 | 0 | 0 | 0 | 0 | 0 | 0 | 0.78757 | 0.53578 | 0.73168 | 14.7856 | -101.3669 | 153.6914
12 | 0 | 0 | 0 | 0 | 0 | 0 | 0 | 0 | 0 | 0 | 0 | 0 | 0.78757 | 0.53578 | 0.73168 | 14.7856 | -101.3669 | 153.6914
13 | 0 | 0 | 0 | 0 | 0 | 0 | 0 | 0 | 0 | 0 | 0 | 0 | 0.78757 | 0.53578 | 0.73168 | 14.7856 | -101.3669 | 153.6914
14 | 0 | 0 | 0 | 0 | 0 | 0 | 0 | 0 | 0 | 0 | 0 | 0 | 0.78757 | 0.53578 | 0.73168 | 14.7856 | -101.3669 | 153.6914
15 | 0 | 0 | 0 | 0 | 0 | 0 | 0 | 0 | 0 | 0 | 0 | 0 | 0.78757 | 0.53578 | 0.73168 | 14.7856 | -101.3669 | 153.6914
16 | 0 | 0 | 0 | 0 | 0 | 0 | 0 | 0 | 0 | 0 | 0 | 0 | 0.78757 | 0.53578 | 0.73168 | 14.7856 | -101.3669 | 153.6914
17 | 0 | 0 | 0 | 0 | 0 | 0 | 0 | 0 | 0 | 0 | 0 | 0 | 0.78757 | 0.53578 | 0.73168 | 14.7856 | -101.3669 | 153.6914
18 | 0 | 0 | 0 | 0 | 0 | 0 | 0 | 0 | 0 | 0 | 0 | 0 | 0.78757 | 0.53578 | 0.73168 | 14.7856 | -101.3669 | 153.6914
19 | 0 | 0 | 0 | 0 | 0 | 0 | 0 | 0 | 0 | 0 | 0 | 0 | 0.78757 | 0.53578 | 0.73168 | 14.7856 | -101.3669 | 153.6914
2 | 0 | 6.5267 | 6.1151 | 0 | 1.5073 | 1.4122 | 0.00899 | 0.021509 | 0.012035 | 0.044302 | 0.012035 | 0.044302 | 0.48103 | 0 | 0.48103 | -3.7134 | 0 | 176.2866
3 | 0 | 0 | 0 | 0 | 0 | 0 | 0 | 0 | 0 | 0 | 0 | 0 | 0.78757 | 0.53578 | 0.73168 | 14.7856 | -101.3669 | 153.6914
4 | 0 | 0 | 0 | 0 | 0 | 0 | 0 | 0 | 0 | 0 | 0 | 0 | 0.78757 | 0.53578 | 0.73168 | 14.7856 | -101.3669 | 153.6914
5 | 0 | 0 | 0 | 0 | 0 | 0 | 0 | 0 | 0 | 0 | 0 | 0 | 0.78757 | 0.53578 | 0.73168 | 14.7856 | -101.3669 | 153.6914
6 | 0 | 0 | 0 | 0 | 0 | 0 | 0 | 0 | 0 | 0 | 0 | 0 | 0.48103 | 0 | 0.48103 | -3.7134 | 0 | 176.2866
7 | 0 | 0 | 0 | 0 | 0 | 0 | 0 | 0 | 0 | 0 | 0 | 0 | 0.48103 | 0 | 0.48103 | -3.7134 | 0 | 176.2866
8 | 0 | 0 | 0 | 0 | 0 | 0 | 0 | 0 | 0 | 0 | 0 | 0 | 0.48103 | 0 | 0.48103 | -3.7134 | 0 | 176.2866
9 | 0 | 0 | 0 | 0 | 0 | 0 | 0 | 0 | 0 | 0 | 0 | 0 | 0.48103 | 0 | 0.48103 | -3.7134 | 0 | 176.2866

## LLG_max_fault_6
name | pf_ikss_a_ka | pf_ikss_b_ka | pf_ikss_c_ka | pf_skss_a_mw | pf_skss_b_mw | pf_skss_c_mw | pf_rk0_ohm | pf_xk0_ohm | pf_rk1_ohm | pf_xk1_ohm | pf_rk2_ohm | pf_xk2_ohm | pf_vm_a_pu | pf_vm_b_pu | pf_vm_c_pu | pf_va_a_degree | pf_va_b_degree | pf_va_c_degree
0 | 0 | 0 | 0 | 0 | 0 | 0 | 0 | 0 | 0 | 0 | 0 | 0 | 1.05 | 1.05 | 1.05 | 29.9992 | -90.0009 | 149.9999
1 | 0 | 0 | 0 | 0 | 0 | 0 | 0 | 0 | 0 | 0 | 0 | 0 | 1.0493 | 1.0474 | 1.048 | 29.898 | -90.121 | 149.981
10 | 0 | 0 | 0 | 0 | 0 | 0 | 0 | 0 | 0 | 0 | 0 | 0 | 1.0481 | 1.0442 | 1.0462 | 29.8201 | -90.1781 | 150.0021
11 | 0 | 0 | 0 | 0 | 0 | 0 | 0 | 0 | 0 | 0 | 0 | 0 | 1.0493 | 1.0474 | 1.048 | 29.898 | -90.121 | 149.981
12 | 0 | 0 | 0 | 0 | 0 | 0 | 0 | 0 | 0 | 0 | 0 | 0 | 1.0493 | 1.0474 | 1.048 | 29.898 | -90.121 | 149.981
13 | 0 | 0 | 0 | 0 | 0 | 0 | 0 | 0 | 0 | 0 | 0 | 0 | 1.0493 | 1.0474 | 1.048 | 29.898 | -90.121 | 149.981
14 | 0 | 0 | 0 | 0 | 0 | 0 | 0 | 0 | 0 | 0 | 0 | 0 | 1.0493 | 1.0474 | 1.048 | 29.898 | -90.121 | 149.981
15 | 0 | 0 | 0 | 0 | 0 | 0 | 0 | 0 | 0 | 0 | 0 | 0 | 1.0493 | 1.0474 | 1.048 | 29.898 | -90.121 | 149.981
16 | 0 | 0 | 0 | 0 | 0 | 0 | 0 | 0 | 0 | 0 | 0 | 0 | 1.0493 | 1.0474 | 1.048 | 29.898 | -90.121 | 149.981
17 | 0 | 0 | 0 | 0 | 0 | 0 | 0 | 0 | 0 | 0 | 0 | 0 | 1.0493 | 1.0474 | 1.048 | 29.898 | -90.121 | 149.981
18 | 0 | 0 | 0 | 0 | 0 | 0 | 0 | 0 | 0 | 0 | 0 | 0 | 1.0493 | 1.0474 | 1.048 | 29.898 | -90.121 | 149.981
19 | 0 | 0 | 0 | 0 | 0 | 0 | 0 | 0 | 0 | 0 | 0 | 0 | 1.0493 | 1.0474 | 1.048 | 29.898 | -90.121 | 149.981
2 | 0 | 0.034138 | 0.0341 | 0 | 0.0078838 | 0.0078751 | 0.0088121 | 0.020997 | 0.011943 | 0.043206 | 0.011943 | 0.043206 | 1.0481 | 1.0442 | 1.0462 | 29.8201 | -90.1781 | 150.0021
3 | 0 | 0 | 0 | 0 | 0 | 0 | 0 | 0 | 0 | 0 | 0 | 0 | 1.0493 | 1.0474 | 1.048 | 29.898 | -90.121 | 149.981
4 | 0 | 0 | 0 | 0 | 0 | 0 | 0 | 0 | 0 | 0 | 0 | 0 | 1.0493 | 1.0474 | 1.048 | 29.898 | -90.121 | 149.981
5 | 0 | 0 | 0 | 0 | 0 | 0 | 0 | 0 | 0 | 0 | 0 | 0 | 1.0493 | 1.0474 | 1.048 | 29.898 | -90.121 | 149.981
6 | 0 | 0 | 0 | 0 | 0 | 0 | 0 | 0 | 0 | 0 | 0 | 0 | 1.0481 | 1.0442 | 1.0462 | 29.8201 | -90.1781 | 150.0021
7 | 0 | 0 | 0 | 0 | 0 | 0 | 0 | 0 | 0 | 0 | 0 | 0 | 1.0481 | 1.0442 | 1.0462 | 29.8201 | -90.1781 | 150.0021
8 | 0 | 0 | 0 | 0 | 0 | 0 | 0 | 0 | 0 | 0 | 0 | 0 | 1.0481 | 1.0442 | 1.0462 | 29.8201 | -90.1781 | 150.0021
9 | 0 | 0 | 0 | 0 | 0 | 0 | 0 | 0 | 0 | 0 | 0 | 0 | 1.0481 | 1.0442 | 1.0462 | 29.8201 | -90.1781 | 150.0021

## LLG_max_fault_10
name | pf_ikss_a_ka | pf_ikss_b_ka | pf_ikss_c_ka | pf_skss_a_mw | pf_skss_b_mw | pf_skss_c_mw | pf_rk0_ohm | pf_xk0_ohm | pf_rk1_ohm | pf_xk1_ohm | pf_rk2_ohm | pf_xk2_ohm | pf_vm_a_pu | pf_vm_b_pu | pf_vm_c_pu | pf_va_a_degree | pf_va_b_degree | pf_va_c_degree
0 | 0 | 0 | 0 | 0 | 0 | 0 | 0 | 0 | 0 | 0 | 0 | 0 | 1.1 | 1.1 | 1.1 | 29.9992 | -90.0009 | 149.9999
1 | 0 | 0 | 0 | 0 | 0 | 0 | 0 | 0 | 0 | 0 | 0 | 0 | 1.0993 | 1.0971 | 1.0979 | 29.8932 | -90.1267 | 149.9801
10 | 0 | 0 | 0 | 0 | 0 | 0 | 0 | 0 | 0 | 0 | 0 | 0 | 1.0979 | 1.0938 | 1.0959 | 29.8153 | -90.1838 | 150.0012
11 | 0 | 0 | 0 | 0 | 0 | 0 | 0 | 0 | 0 | 0 | 0 | 0 | 1.0993 | 1.0971 | 1.0979 | 29.8932 | -90.1267 | 149.9801
12 | 0 | 0 | 0 | 0 | 0 | 0 | 0 | 0 | 0 | 0 | 0 | 0 | 1.0993 | 1.0971 | 1.0979 | 29.8932 | -90.1267 | 149.9801
13 | 0 | 0 | 0 | 0 | 0 | 0 | 0 | 0 | 0 | 0 | 0 | 0 | 1.0993 | 1.0971 | 1.0979 | 29.8932 | -90.1267 | 149.9801
14 | 0 | 0 | 0 | 0 | 0 | 0 | 0 | 0 | 0 | 0 | 0 | 0 | 1.0993 | 1.0971 | 1.0979 | 29.8932 | -90.1267 | 149.9801
15 | 0 | 0 | 0 | 0 | 0 | 0 | 0 | 0 | 0 | 0 | 0 | 0 | 1.0993 | 1.0971 | 1.0979 | 29.8932 | -90.1267 | 149.9801
16 | 0 | 0 | 0 | 0 | 0 | 0 | 0 | 0 | 0 | 0 | 0 | 0 | 1.0993 | 1.0971 | 1.0979 | 29.8932 | -90.1267 | 149.9801
17 | 0 | 0 | 0 | 0 | 0 | 0 | 0 | 0 | 0 | 0 | 0 | 0 | 1.0993 | 1.0971 | 1.0979 | 29.8932 | -90.1267 | 149.9801
18 | 0 | 0 | 0 | 0 | 0 | 0 | 0 | 0 | 0 | 0 | 0 | 0 | 1.0993 | 1.0971 | 1.0979 | 29.8932 | -90.1267 | 149.9801
19 | 0 | 0 | 0 | 0 | 0 | 0 | 0 | 0 | 0 | 0 | 0 | 0 | 1.0993 | 1.0971 | 1.0979 | 29.8932 | -90.1267 | 149.9801
2 | 0 | 0.03576 | 0.03572 | 0 | 0.0082584 | 0.0082491 | 0.00899 | 0.021509 | 0.012035 | 0.044302 | 0.012035 | 0.044302 | 1.0979 | 1.0938 | 1.0959 | 29.8153 | -90.1838 | 150.0012
3 | 0 | 0 | 0 | 0 | 0 | 0 | 0 | 0 | 0 | 0 | 0 | 0 | 1.0993 | 1.0971 | 1.0979 | 29.8932 | -90.1267 | 149.9801
4 | 0 | 0 | 0 | 0 | 0 | 0 | 0 | 0 | 0 | 0 | 0 | 0 | 1.0993 | 1.0971 | 1.0979 | 29.8932 | -90.1267 | 149.9801
5 | 0 | 0 | 0 | 0 | 0 | 0 | 0 | 0 | 0 | 0 | 0 | 0 | 1.0993 | 1.0971 | 1.0979 | 29.8932 | -90.1267 | 149.9801
6 | 0 | 0 | 0 | 0 | 0 | 0 | 0 | 0 | 0 | 0 | 0 | 0 | 1.0979 | 1.0938 | 1.0959 | 29.8153 | -90.1838 | 150.0012
7 | 0 | 0 | 0 | 0 | 0 | 0 | 0 | 0 | 0 | 0 | 0 | 0 | 1.0979 | 1.0938 | 1.0959 | 29.8153 | -90.1838 | 150.0012
8 | 0 | 0 | 0 | 0 | 0 | 0 | 0 | 0 | 0 | 0 | 0 | 0 | 1.0979 | 1.0938 | 1.0959 | 29.8153 | -90.1838 | 150.0012
9 | 0 | 0 | 0 | 0 | 0 | 0 | 0 | 0 | 0 | 0 | 0 | 0 | 1.0979 | 1.0938 | 1.0959 | 29.8153 | -90.1838 | 150.0012

## LLG_min_6
name | pf_ikss_a_ka | pf_ikss_b_ka | pf_ikss_c_ka | pf_skss_a_mw | pf_skss_b_mw | pf_skss_c_mw | pf_rk0_ohm | pf_xk0_ohm | pf_rk1_ohm | pf_xk1_ohm | pf_rk2_ohm | pf_xk2_ohm | pf_vm_a_pu | pf_vm_b_pu | pf_vm_c_pu | pf_va_a_degree | pf_va_b_degree | pf_va_c_degree
0 | 0 | 0 | 0 | 0 | 0 | 0 | 0 | 0 | 0 | 0 | 0 | 0 | 0.94802 | 0.94635 | 0.94753 | 29.8961 | -90.0803 | 149.9952
1 | 0 | 0 | 0 | 0 | 0 | 0 | 0 | 0 | 0 | 0 | 0 | 0 | 0.74457 | 0.53802 | 0.6511 | 13.4662 | -108.143 | 148.7388
10 | 0 | 0 | 0 | 0 | 0 | 0 | 0 | 0 | 0 | 0 | 0 | 0 | 0.41937 | 0 | 0.41937 | -3.2546 | 0 | 176.7454
11 | 0 | 0 | 0 | 0 | 0 | 0 | 0 | 0 | 0 | 0 | 0 | 0 | 0.74457 | 0.53802 | 0.6511 | 13.4662 | -108.143 | 148.7388
12 | 0 | 0 | 0 | 0 | 0 | 0 | 0 | 0 | 0 | 0 | 0 | 0 | 0.74457 | 0.53802 | 0.6511 | 13.4662 | -108.143 | 148.7388
13 | 0 | 0 | 0 | 0 | 0 | 0 | 0 | 0 | 0 | 0 | 0 | 0 | 0.74457 | 0.53802 | 0.6511 | 13.4662 | -108.143 | 148.7388
14 | 0 | 0 | 0 | 0 | 0 | 0 | 0 | 0 | 0 | 0 | 0 | 0 | 0.74457 | 0.53802 | 0.6511 | 13.4662 | -108.143 | 148.7388
15 | 0 | 0 | 0 | 0 | 0 | 0 | 0 | 0 | 0 | 0 | 0 | 0 | 0.74457 | 0.53802 | 0.6511 | 13.4662 | -108.143 | 148.7388
16 | 0 | 0 | 0 | 0 | 0 | 0 | 0 | 0 | 0 | 0 | 0 | 0 | 0.74457 | 0.53802 | 0.6511 | 13.4662 | -108.143 | 148.7388
17 | 0 | 0 | 0 | 0 | 0 | 0 | 0 | 0 | 0 | 0 | 0 | 0 | 0.74457 | 0.53802 | 0.6511 | 13.4662 | -108.143 | 148.7388
18 | 0 | 0 | 0 | 0 | 0 | 0 | 0 | 0 | 0 | 0 | 0 | 0 | 0.74457 | 0.53802 | 0.6511 | 13.4662 | -108.143 | 148.7388
19 | 0 | 0 | 0 | 0 | 0 | 0 | 0 | 0 | 0 | 0 | 0 | 0 | 0.74457 | 0.53802 | 0.6511 | 13.4662 | -108.143 | 148.7388
2 | 0 | 5.245 | 4.9488 | 0 | 1.2113 | 1.1429 | 0.013558 | 0.021434 | 0.02122 | 0.044116 | 0.02122 | 0.044116 | 0.41937 | 0 | 0.41937 | -3.2546 | 0 | 176.7454
3 | 0 | 0 | 0 | 0 | 0 | 0 | 0 | 0 | 0 | 0 | 0 | 0 | 0.74457 | 0.53802 | 0.6511 | 13.4662 | -108.143 | 148.7388
4 | 0 | 0 | 0 | 0 | 0 | 0 | 0 | 0 | 0 | 0 | 0 | 0 | 0.74457 | 0.53802 | 0.6511 | 13.4662 | -108.143 | 148.7388
5 | 0 | 0 | 0 | 0 | 0 | 0 | 0 | 0 | 0 | 0 | 0 | 0 | 0.74457 | 0.53802 | 0.6511 | 13.4662 | -108.143 | 148.7388
6 | 0 | 0 | 0 | 0 | 0 | 0 | 0 | 0 | 0 | 0 | 0 | 0 | 0.41937 | 0 | 0.41937 | -3.2546 | 0 | 176.7454
7 | 0 | 0 | 0 | 0 | 0 | 0 | 0 | 0 | 0 | 0 | 0 | 0 | 0.41937 | 0 | 0.41937 | -3.2546 | 0 | 176.7454
8 | 0 | 0 | 0 | 0 | 0 | 0 | 0 | 0 | 0 | 0 | 0 | 0 | 0.41937 | 0 | 0.41937 | -3.2546 | 0 | 176.7454
9 | 0 | 0 | 0 | 0 | 0 | 0 | 0 | 0 | 0 | 0 | 0 | 0 | 0.41937 | 0 | 0.41937 | -3.2546 | 0 | 176.7454

## LLG_min_10
name | pf_ikss_a_ka | pf_ikss_b_ka | pf_ikss_c_ka | pf_skss_a_mw | pf_skss_b_mw | pf_skss_c_mw | pf_rk0_ohm | pf_xk0_ohm | pf_rk1_ohm | pf_xk1_ohm | pf_rk2_ohm | pf_xk2_ohm | pf_vm_a_pu | pf_vm_b_pu | pf_vm_c_pu | pf_va_a_degree | pf_va_b_degree | pf_va_c_degree
0 | 0 | 0 | 0 | 0 | 0 | 0 | 0 | 0 | 0 | 0 | 0 | 0 | 0.89813 | 0.89655 | 0.89766 | 29.8961 | -90.0803 | 149.9952
1 | 0 | 0 | 0 | 0 | 0 | 0 | 0 | 0 | 0 | 0 | 0 | 0 | 0.70538 | 0.5097 | 0.61683 | 13.4662 | -108.143 | 148.7388
10 | 0 | 0 | 0 | 0 | 0 | 0 | 0 | 0 | 0 | 0 | 0 | 0 | 0.3973 | 0 | 0.3973 | -3.2546 | 0 | 176.7454
11 | 0 | 0 | 0 | 0 | 0 | 0 | 0 | 0 | 0 | 0 | 0 | 0 | 0.70538 | 0.5097 | 0.61683 | 13.4662 | -108.143 | 148.7388
12 | 0 | 0 | 0 | 0 | 0 | 0 | 0 | 0 | 0 | 0 | 0 | 0 | 0.70538 | 0.5097 | 0.61683 | 13.4662 | -108.143 | 148.7388
13 | 0 | 0 | 0 | 0 | 0 | 0 | 0 | 0 | 0 | 0 | 0 | 0 | 0.70538 | 0.5097 | 0.61683 | 13.4662 | -108.143 | 148.7388
14 | 0 | 0 | 0 | 0 | 0 | 0 | 0 | 0 | 0 | 0 | 0 | 0 | 0.70538 | 0.5097 | 0.61683 | 13.4662 | -108.143 | 148.7388
15 | 0 | 0 | 0 | 0 | 0 | 0 | 0 | 0 | 0 | 0 | 0 | 0 | 0.70538 | 0.5097 | 0.61683 | 13.4662 | -108.143 | 148.7388
16 | 0 | 0 | 0 | 0 | 0 | 0 | 0 | 0 | 0 | 0 | 0 | 0 | 0.70538 | 0.5097 | 0.61683 | 13.4662 | -108.143 | 148.7388
17 | 0 | 0 | 0 | 0 | 0 | 0 | 0 | 0 | 0 | 0 | 0 | 0 | 0.70538 | 0.5097 | 0.61683 | 13.4662 | -108.143 | 148.7388
18 | 0 | 0 | 0 | 0 | 0 | 0 | 0 | 0 | 0 | 0 | 0 | 0 | 0.70538 | 0.5097 | 0.61683 | 13.4662 | -108.143 | 148.7388
19 | 0 | 0 | 0 | 0 | 0 | 0 | 0 | 0 | 0 | 0 | 0 | 0 | 0.70538 | 0.5097 | 0.61683 | 13.4662 | -108.143 | 148.7388
2 | 0 | 4.969 | 4.6883 | 0 | 1.1475 | 1.0827 | 0.013558 | 0.021434 | 0.02122 | 0.044116 | 0.02122 | 0.044116 | 0.3973 | 0 | 0.3973 | -3.2546 | 0 | 176.7454
3 | 0 | 0 | 0 | 0 | 0 | 0 | 0 | 0 | 0 | 0 | 0 | 0 | 0.70538 | 0.5097 | 0.61683 | 13.4662 | -108.143 | 148.7388
4 | 0 | 0 | 0 | 0 | 0 | 0 | 0 | 0 | 0 | 0 | 0 | 0 | 0.70538 | 0.5097 | 0.61683 | 13.4662 | -108.143 | 148.7388
5 | 0 | 0 | 0 | 0 | 0 | 0 | 0 | 0 | 0 | 0 | 0 | 0 | 0.70538 | 0.5097 | 0.61683 | 13.4662 | -108.143 | 148.7388
6 | 0 | 0 | 0 | 0 | 0 | 0 | 0 | 0 | 0 | 0 | 0 | 0 | 0.3973 | 0 | 0.3973 | -3.2546 | 0 | 176.7454
7 | 0 | 0 | 0 | 0 | 0 | 0 | 0 | 0 | 0 | 0 | 0 | 0 | 0.3973 | 0 | 0.3973 | -3.2546 | 0 | 176.7454
8 | 0 | 0 | 0 | 0 | 0 | 0 | 0 | 0 | 0 | 0 | 0 | 0 | 0.3973 | 0 | 0.3973 | -3.2546 | 0 | 176.7454
9 | 0 | 0 | 0 | 0 | 0 | 0 | 0 | 0 | 0 | 0 | 0 | 0 | 0.3973 | 0 | 0.3973 | -3.2546 | 0 | 176.7454

## LLG_min_fault_6
name | pf_ikss_a_ka | pf_ikss_b_ka | pf_ikss_c_ka | pf_skss_a_mw | pf_skss_b_mw | pf_skss_c_mw | pf_rk0_ohm | pf_xk0_ohm | pf_rk1_ohm | pf_xk1_ohm | pf_rk2_ohm | pf_xk2_ohm | pf_vm_a_pu | pf_vm_b_pu | pf_vm_c_pu | pf_va_a_degree | pf_va_b_degree | pf_va_c_degree
0 | 0 | 0 | 0 | 0 | 0 | 0 | 0 | 0 | 0 | 0 | 0 | 0 | 0.94999 | 0.94998 | 0.94998 | 29.9991 | -90.001 | 149.9999
1 | 0 | 0 | 0 | 0 | 0 | 0 | 0 | 0 | 0 | 0 | 0 | 0 | 0.94936 | 0.94753 | 0.94816 | 29.8941 | -90.1258 | 149.9801
10 | 0 | 0 | 0 | 0 | 0 | 0 | 0 | 0 | 0 | 0 | 0 | 0 | 0.94753 | 0.94383 | 0.94629 | 29.8273 | -90.1303 | 150.0426
11 | 0 | 0 | 0 | 0 | 0 | 0 | 0 | 0 | 0 | 0 | 0 | 0 | 0.94936 | 0.94753 | 0.94816 | 29.8941 | -90.1258 | 149.9801
12 | 0 | 0 | 0 | 0 | 0 | 0 | 0 | 0 | 0 | 0 | 0 | 0 | 0.94936 | 0.94753 | 0.94816 | 29.8941 | -90.1258 | 149.9801
13 | 0 | 0 | 0 | 0 | 0 | 0 | 0 | 0 | 0 | 0 | 0 | 0 | 0.94936 | 0.94753 | 0.94816 | 29.8941 | -90.1258 | 149.9801
14 | 0 | 0 | 0 | 0 | 0 | 0 | 0 | 0 | 0 | 0 | 0 | 0 | 0.94936 | 0.94753 | 0.94816 | 29.8941 | -90.1258 | 149.9801
15 | 0 | 0 | 0 | 0 | 0 | 0 | 0 | 0 | 0 | 0 | 0 | 0 | 0.94936 | 0.94753 | 0.94816 | 29.8941 | -90.1258 | 149.9801
16 | 0 | 0 | 0 | 0 | 0 | 0 | 0 | 0 | 0 | 0 | 0 | 0 | 0.94936 | 0.94753 | 0.94816 | 29.8941 | -90.1258 | 149.9801
17 | 0 | 0 | 0 | 0 | 0 | 0 | 0 | 0 | 0 | 0 | 0 | 0 | 0.94936 | 0.94753 | 0.94816 | 29.8941 | -90.1258 | 149.9801
18 | 0 | 0 | 0 | 0 | 0 | 0 | 0 | 0 | 0 | 0 | 0 | 0 | 0.94936 | 0.94753 | 0.94816 | 29.8941 | -90.1258 | 149.9801
19 | 0 | 0 | 0 | 0 | 0 | 0 | 0 | 0 | 0 | 0 | 0 | 0 | 0.94936 | 0.94753 | 0.94816 | 29.8941 | -90.1258 | 149.9801
2 | 0 | 0.030854 | 0.030828 | 0 | 0.0071255 | 0.0071193 | 0.013558 | 0.021434 | 0.02122 | 0.044116 | 0.02122 | 0.044116 | 0.94753 | 0.94383 | 0.94629 | 29.8273 | -90.1303 | 150.0426
3 | 0 | 0 | 0 | 0 | 0 | 0 | 0 | 0 | 0 | 0 | 0 | 0 | 0.94936 | 0.94753 | 0.94816 | 29.8941 | -90.1258 | 149.9801
4 | 0 | 0 | 0 | 0 | 0 | 0 | 0 | 0 | 0 | 0 | 0 | 0 | 0.94936 | 0.94753 | 0.94816 | 29.8941 | -90.1258 | 149.9801
5 | 0 | 0 | 0 | 0 | 0 | 0 | 0 | 0 | 0 | 0 | 0 | 0 | 0.94936 | 0.94753 | 0.94816 | 29.8941 | -90.1258 | 149.9801
6 | 0 | 0 | 0 | 0 | 0 | 0 | 0 | 0 | 0 | 0 | 0 | 0 | 0.94753 | 0.94383 | 0.94629 | 29.8273 | -90.1303 | 150.0426
7 | 0 | 0 | 0 | 0 | 0 | 0 | 0 | 0 | 0 | 0 | 0 | 0 | 0.94753 | 0.94383 | 0.94629 | 29.8273 | -90.1303 | 150.0426
8 | 0 | 0 | 0 | 0 | 0 | 0 | 0 | 0 | 0 | 0 | 0 | 0 | 0.94753 | 0.94383 | 0.94629 | 29.8273 | -90.1303 | 150.0426
9 | 0 | 0 | 0 | 0 | 0 | 0 | 0 | 0 | 0 | 0 | 0 | 0 | 0.94753 | 0.94383 | 0.94629 | 29.8273 | -90.1303 | 150.0426

## LLG_min_fault_10
name | pf_ikss_a_ka | pf_ikss_b_ka | pf_ikss_c_ka | pf_skss_a_mw | pf_skss_b_mw | pf_skss_c_mw | pf_rk0_ohm | pf_xk0_ohm | pf_rk1_ohm | pf_xk1_ohm | pf_rk2_ohm | pf_xk2_ohm | pf_vm_a_pu | pf_vm_b_pu | pf_vm_c_pu | pf_va_a_degree | pf_va_b_degree | pf_va_c_degree
0 | 0 | 0 | 0 | 0 | 0 | 0 | 0 | 0 | 0 | 0 | 0 | 0 | 0.89999 | 0.89998 | 0.89999 | 29.9991 | -90.001 | 149.9999
1 | 0 | 0 | 0 | 0 | 0 | 0 | 0 | 0 | 0 | 0 | 0 | 0 | 0.8994 | 0.89766 | 0.89826 | 29.8941 | -90.1258 | 149.9801
10 | 0 | 0 | 0 | 0 | 0 | 0 | 0 | 0 | 0 | 0 | 0 | 0 | 0.89766 | 0.89416 | 0.89649 | 29.8273 | -90.1303 | 150.0426
11 | 0 | 0 | 0 | 0 | 0 | 0 | 0 | 0 | 0 | 0 | 0 | 0 | 0.8994 | 0.89766 | 0.89826 | 29.8941 | -90.1258 | 149.9801
12 | 0 | 0 | 0 | 0 | 0 | 0 | 0 | 0 | 0 | 0 | 0 | 0 | 0.8994 | 0.89766 | 0.89826 | 29.8941 | -90.1258 | 149.9801
13 | 0 | 0 | 0 | 0 | 0 | 0 | 0 | 0 | 0 | 0 | 0 | 0 | 0.8994 | 0.89766 | 0.89826 | 29.8941 | -90.1258 | 149.9801
14 | 0 | 0 | 0 | 0 | 0 | 0 | 0 | 0 | 0 | 0 | 0 | 0 | 0.8994 | 0.89766 | 0.89826 | 29.8941 | -90.1258 | 149.9801
15 | 0 | 0 | 0 | 0 | 0 | 0 | 0 | 0 | 0 | 0 | 0 | 0 | 0.8994 | 0.89766 | 0.89826 | 29.8941 | -90.1258 | 149.9801
16 | 0 | 0 | 0 | 0 | 0 | 0 | 0 | 0 | 0 | 0 | 0 | 0 | 0.8994 | 0.89766 | 0.89826 | 29.8941 | -90.1258 | 149.9801
17 | 0 | 0 | 0 | 0 | 0 | 0 | 0 | 0 | 0 | 0 | 0 | 0 | 0.8994 | 0.89766 | 0.89826 | 29.8941 | -90.1258 | 149.9801
18 | 0 | 0 | 0 | 0 | 0 | 0 | 0 | 0 | 0 | 0 | 0 | 0 | 0.8994 | 0.89766 | 0.89826 | 29.8941 | -90.1258 | 149.9801
19 | 0 | 0 | 0 | 0 | 0 | 0 | 0 | 0 | 0 | 0 | 0 | 0 | 0.8994 | 0.89766 | 0.89826 | 29.8941 | -90.1258 | 149.9801
2 | 0 | 0.02923 | 0.029205 | 0 | 0.0067504 | 0.0067446 | 0.013558 | 0.021434 | 0.02122 | 0.044116 | 0.02122 | 0.044116 | 0.89766 | 0.89416 | 0.89649 | 29.8273 | -90.1303 | 150.0426
3 | 0 | 0 | 0 | 0 | 0 | 0 | 0 | 0 | 0 | 0 | 0 | 0 | 0.8994 | 0.89766 | 0.89826 | 29.8941 | -90.1258 | 149.9801
4 | 0 | 0 | 0 | 0 | 0 | 0 | 0 | 0 | 0 | 0 | 0 | 0 | 0.8994 | 0.89766 | 0.89826 | 29.8941 | -90.1258 | 149.9801
5 | 0 | 0 | 0 | 0 | 0 | 0 | 0 | 0 | 0 | 0 | 0 | 0 | 0.8994 | 0.89766 | 0.89826 | 29.8941 | -90.1258 | 149.9801
6 | 0 | 0 | 0 | 0 | 0 | 0 | 0 | 0 | 0 | 0 | 0 | 0 | 0.89766 | 0.89416 | 0.89649 | 29.8273 | -90.1303 | 150.0426
7 | 0 | 0 | 0 | 0 | 0 | 0 | 0 | 0 | 0 | 0 | 0 | 0 | 0.89766 | 0.89416 | 0.89649 | 29.8273 | -90.1303 | 150.0426
8 | 0 | 0 | 0 | 0 | 0 | 0 | 0 | 0 | 0 | 0 | 0 | 0 | 0.89766 | 0.89416 | 0.89649 | 29.8273 | -90.1303 | 150.0426
9 | 0 | 0 | 0 | 0 | 0 | 0 | 0 | 0 | 0 | 0 | 0 | 0 | 0.89766 | 0.89416 | 0.89649 | 29.8273 | -90.1303 | 150.0426