## LLL_max_6
name | pf_ikss_ka | pf_skss_mw | pf_rk_ohm | pf_xk_ohm | pf_vm_pu | pf_va_degree
0 | 57.7558 | 1000.3601 | 0.010945 | 0.10945 | 0 | 84.2894
1 | 0 | 0 | 0 | 0 | 0.052 | 0.93044
10 | 0 | 0 | 0 | 0 | 0.10047 | -9.7801
11 | 0 | 0 | 0 | 0 | 0.084072 | -7.5842
12 | 0 | 0 | 0 | 0 | 0.10047 | -9.7801
13 | 0 | 0 | 0 | 0 | 0.11697 | -11.3582
14 | 0 | 0 | 0 | 0 | 0.13354 | -12.5454
15 | 0 | 0 | 0 | 0 | 0.11697 | -11.3582
16 | 0 | 0 | 0 | 0 | 0.11697 | -11.3582
17 | 0 | 0 | 0 | 0 | 0.11697 | -11.3582
18 | 0 | 0 | 0 | 0 | 0.067858 | -4.3321
19 | 0 | 0 | 0 | 0 | 0.052 | 0.93044
2 | 0 | 0 | 0 | 0 | 0.067858 | -4.3321
3 | 0 | 0 | 0 | 0 | 0.067858 | -4.3321
4 | 0 | 0 | 0 | 0 | 0.067858 | -4.3321
5 | 0 | 0 | 0 | 0 | 0.052 | 0.93044
6 | 0 | 0 | 0 | 0 | 0.084072 | -7.5842
7 | 0 | 0 | 0 | 0 | 0.10047 | -9.7801
8 | 0 | 0 | 0 | 0 | 0.10047 | -9.7801
9 | 0 | 0 | 0 | 0 | 0.10047 | -9.7801

## LLL_max_10
name | pf_ikss_ka | pf_skss_mw | pf_rk_ohm | pf_xk_ohm | pf_vm_pu | pf_va_degree
0 | 57.7558 | 1000.3601 | 0.010945 | 0.10945 | 0 | 84.2894
1 | 0 | 0 | 0 | 0 | 0.054476 | 0.93044
10 | 0 | 0 | 0 | 0 | 0.1029 | -9.5239
11 | 0 | 0 | 0 | 0 | 0.086521 | -7.3414
12 | 0 | 0 | 0 | 0 | 0.1029 | -9.5239
13 | 0 | 0 | 0 | 0 | 0.11939 | -11.1053
14 | 0 | 0 | 0 | 0 | 0.13595 | -12.3022
15 | 0 | 0 | 0 | 0 | 0.11939 | -11.1053
16 | 0 | 0 | 0 | 0 | 0.11939 | -11.1053
17 | 0 | 0 | 0 | 0 | 0.11939 | -11.1053
18 | 0 | 0 | 0 | 0 | 0.070324 | -4.147
19 | 0 | 0 | 0 | 0 | 0.054476 | 0.93044
2 | 0 | 0 | 0 | 0 | 0.070324 | -4.147
3 | 0 | 0 | 0 | 0 | 0.070324 | -4.147
4 | 0 | 0 | 0 | 0 | 0.070324 | -4.147
5 | 0 | 0 | 0 | 0 | 0.054476 | 0.93044
6 | 0 | 0 | 0 | 0 | 0.086521 | -7.3414
7 | 0 | 0 | 0 | 0 | 0.1029 | -9.5239
8 | 0 | 0 | 0 | 0 | 0.1029 | -9.5239
9 | 0 | 0 | 0 | 0 | 0.1029 | -9.5239

## LLL_max_fault_6
name | pf_ikss_ka | pf_skss_mw | pf_rk_ohm | pf_xk_ohm | pf_vm_pu | pf_va_degree
0 | 0.88774 | 15.3761 | 0.010945 | 0.10945 | 1.0873 | 45
1 | 0 | 0 | 0 | 0 | 1.1392 | -0.48977
10 | 0 | 0 | 0 | 0 | 1.1865 | -1.3352
11 | 0 | 0 | 0 | 0 | 1.1707 | -1.061
12 | 0 | 0 | 0 | 0 | 1.1865 | -1.3352
13 | 0 | 0 | 0 | 0 | 1.2024 | -1.6023
14 | 0 | 0 | 0 | 0 | 1.2182 | -1.8623
15 | 0 | 0 | 0 | 0 | 1.2024 | -1.6023
16 | 0 | 0 | 0 | 0 | 1.2024 | -1.6023
17 | 0 | 0 | 0 | 0 | 1.2024 | -1.6023
18 | 0 | 0 | 0 | 0 | 1.155 | -0.77928
19 | 0 | 0 | 0 | 0 | 1.1392 | -0.48977
2 | 0 | 0 | 0 | 0 | 1.155 | -0.77928
3 | 0 | 0 | 0 | 0 | 1.155 | -0.77928
4 | 0 | 0 | 0 | 0 | 1.155 | -0.77928
5 | 0 | 0 | 0 | 0 | 1.1392 | -0.48977
6 | 0 | 0 | 0 | 0 | 1.1707 | -1.061
7 | 0 | 0 | 0 | 0 | 1.1865 | -1.3352
8 | 0 | 0 | 0 | 0 | 1.1865 | -1.3352
9 | 0 | 0 | 0 | 0 | 1.1865 | -1.3352

## LLL_max_fault_10
name | pf_ikss_ka | pf_skss_mw | pf_rk_ohm | pf_xk_ohm | pf_vm_pu | pf_va_degree
0 | 0.88774 | 15.3761 | 0.010945 | 0.10945 | 1.0873 | 45
1 | 0 | 0 | 0 | 0 | 1.1417 | -0.48669
10 | 0 | 0 | 0 | 0 | 1.189 | -1.3305
11 | 0 | 0 | 0 | 0 | 1.1732 | -1.0568
12 | 0 | 0 | 0 | 0 | 1.189 | -1.3305
13 | 0 | 0 | 0 | 0 | 1.2048 | -1.5971
14 | 0 | 0 | 0 | 0 | 1.2207 | -1.8567
15 | 0 | 0 | 0 | 0 | 1.2048 | -1.5971
16 | 0 | 0 | 0 | 0 | 1.2048 | -1.5971
17 | 0 | 0 | 0 | 0 | 1.2048 | -1.5971
18 | 0 | 0 | 0 | 0 | 1.1574 | -0.77562
19 | 0 | 0 | 0 | 0 | 1.1417 | -0.48669
2 | 0 | 0 | 0 | 0 | 1.1574 | -0.77562
3 | 0 | 0 | 0 | 0 | 1.1574 | -0.77562
4 | 0 | 0 | 0 | 0 | 1.1574 | -0.77562
5 | 0 | 0 | 0 | 0 | 1.1417 | -0.48669
6 | 0 | 0 | 0 | 0 | 1.1732 | -1.0568
7 | 0 | 0 | 0 | 0 | 1.189 | -1.3305
8 | 0 | 0 | 0 | 0 | 1.189 | -1.3305
9 | 0 | 0 | 0 | 0 | 1.189 | -1.3305

## LLL_min_6
name | pf_ikss_ka | pf_skss_mw | pf_rk_ohm | pf_xk_ohm | pf_vm_pu | pf_va_degree
0 | 46.188 | 800 | 0.012438 | 0.12438 | 0 | 84.2894
1 | 0 | 0 | 0 | 0 | 0 | 0
10 | 0 | 0 | 0 | 0 | 0 | 0
11 | 0 | 0 | 0 | 0 | 0 | 0
12 | 0 | 0 | 0 | 0 | 0 | 0
13 | 0 | 0 | 0 | 0 | 0 | 0
14 | 0 | 0 | 0 | 0 | 0 | 0
15 | 0 | 0 | 0 | 0 | 0 | 0
16 | 0 | 0 | 0 | 0 | 0 | 0
17 | 0 | 0 | 0 | 0 | 0 | 0
18 | 0 | 0 | 0 | 0 | 0 | 0
19 | 0 | 0 | 0 | 0 | 0 | 0
2 | 0 | 0 | 0 | 0 | 0 | 0
3 | 0 | 0 | 0 | 0 | 0 | 0
4 | 0 | 0 | 0 | 0 | 0 | 0
5 | 0 | 0 | 0 | 0 | 0 | 0
6 | 0 | 0 | 0 | 0 | 0 | 0
7 | 0 | 0 | 0 | 0 | 0 | 0
8 | 0 | 0 | 0 | 0 | 0 | 0
9 | 0 | 0 | 0 | 0 | 0 | 0

## LLL_min_10
name | pf_ikss_ka | pf_skss_mw | pf_rk_ohm | pf_xk_ohm | pf_vm_pu | pf_va_degree
0 | 46.188 | 800 | 0.012438 | 0.12438 | 0 | 84.2894
1 | 0 | 0 | 0 | 0 | 0 | 0
10 | 0 | 0 | 0 | 0 | 0 | 0
11 | 0 | 0 | 0 | 0 | 0 | 0
12 | 0 | 0 | 0 | 0 | 0 | 0
13 | 0 | 0 | 0 | 0 | 0 | 0
14 | 0 | 0 | 0 | 0 | 0 | 0
15 | 0 | 0 | 0 | 0 | 0 | 0
16 | 0 | 0 | 0 | 0 | 0 | 0
17 | 0 | 0 | 0 | 0 | 0 | 0
18 | 0 | 0 | 0 | 0 | 0 | 0
19 | 0 | 0 | 0 | 0 | 0 | 0
2 | 0 | 0 | 0 | 0 | 0 | 0
3 | 0 | 0 | 0 | 0 | 0 | 0
4 | 0 | 0 | 0 | 0 | 0 | 0
5 | 0 | 0 | 0 | 0 | 0 | 0
6 | 0 | 0 | 0 | 0 | 0 | 0
7 | 0 | 0 | 0 | 0 | 0 | 0
8 | 0 | 0 | 0 | 0 | 0 | 0
9 | 0 | 0 | 0 | 0 | 0 | 0

## LLL_min_fault_6
name | pf_ikss_ka | pf_skss_mw | pf_rk_ohm | pf_xk_ohm | pf_vm_pu | pf_va_degree
0 | 0.80543 | 13.9504 | 0.012438 | 0.12438 | 0.98644 | 45
1 | 0 | 0 | 0 | 0 | 0.98644 | -0.6327
10 | 0 | 0 | 0 | 0 | 0.98644 | -0.6327
11 | 0 | 0 | 0 | 0 | 0.98644 | -0.6327
12 | 0 | 0 | 0 | 0 | 0.98644 | -0.6327
13 | 0 | 0 | 0 | 0 | 0.98644 | -0.6327
14 | 0 | 0 | 0 | 0 | 0.98644 | -0.6327
15 | 0 | 0 | 0 | 0 | 0.98644 | -0.6327
16 | 0 | 0 | 0 | 0 | 0.98644 | -0.6327
17 | 0 | 0 | 0 | 0 | 0.98644 | -0.6327
18 | 0 | 0 | 0 | 0 | 0.98644 | -0.6327
19 | 0 | 0 | 0 | 0 | 0.98644 | -0.6327
2 | 0 | 0 | 0 | 0 | 0.98644 | -0.6327
3 | 0 | 0 | 0 | 0 | 0.98644 | -0.6327
4 | 0 | 0 | 0 | 0 | 0.98644 | -0.6327
5 | 0 | 0 | 0 | 0 | 0.98644 | -0.6327
6 | 0 | 0 | 0 | 0 | 0.98644 | -0.6327
7 | 0 | 0 | 0 | 0 | 0.98644 | -0.6327
8 | 0 | 0 | 0 | 0 | 0.98644 | -0.6327
9 | 0 | 0 | 0 | 0 | 0.98644 | -0.6327

## LLL_min_fault_10
name | pf_ikss_ka | pf_skss_mw | pf_rk_ohm | pf_xk_ohm | pf_vm_pu | pf_va_degree
0 | 0.80543 | 13.9504 | 0.012438 | 0.12438 | 0.98644 | 45
1 | 0 | 0 | 0 | 0 | 0.98644 | -0.6327
10 | 0 | 0 | 0 | 0 | 0.98644 | -0.6327
11 | 0 | 0 | 0 | 0 | 0.98644 | -0.6327
12 | 0 | 0 | 0 | 0 | 0.98644 | -0.6327
13 | 0 | 0 | 0 | 0 | 0.98644 | -0.6327
14 | 0 | 0 | 0 | 0 | 0.98644 | -0.6327
15 | 0 | 0 | 0 | 0 | 0.98644 | -0.6327
16 | 0 | 0 | 0 | 0 | 0.98644 | -0.6327
17 | 0 | 0 | 0 | 0 | 0.98644 | -0.6327
18 | 0 | 0 | 0 | 0 | 0.98644 | -0.6327
19 | 0 | 0 | 0 | 0 | 0.98644 | -0.6327
2 | 0 | 0 | 0 | 0 | 0.98644 | -0.6327
3 | 0 | 0 | 0 | 0 | 0.98644 | -0.6327
4 | 0 | 0 | 0 | 0 | 0.98644 | -0.6327
5 | 0 | 0 | 0 | 0 | 0.98644 | -0.6327
6 | 0 | 0 | 0 | 0 | 0.98644 | -0.6327
7 | 0 | 0 | 0 | 0 | 0.98644 | -0.6327
8 | 0 | 0 | 0 | 0 | 0.98644 | -0.6327
9 | 0 | 0 | 0 | 0 | 0.98644 | -0.6327

## LL_max_6
name | pf_ikss_a_ka | pf_ikss_b_ka | pf_ikss_c_ka | pf_skss_a_mw | pf_skss_b_mw | pf_skss_c_mw | pf_rk0_ohm | pf_xk0_ohm | pf_rk1_ohm | pf_xk1_ohm | pf_rk2_ohm | pf_xk2_ohm | pf_vm_a_pu | pf_vm_b_pu | pf_vm_c_pu | pf_va_a_degree | pf_va_b_degree | pf_va_c_degree
0 | 0 | 50.018 | 50.018 | 0 | 288.7791 | 288.7791 | 0.010942 | 0.10944 | 0.010945 | 0.10945 | 0.010945 | 0.10945 | 0.95297 | 0 | 0.95297 | -4.2419e-08 | 0 | 180
1 | 0 | 0 | 0 | 0 | 0 | 0 | 0 | 0 | 0 | 0 | 0 | 0 | 0.99793 | 0.052 | 0.99874 | 1.5347 | -89.0694 | 178.5504
10 | 0 | 0 | 0 | 0 | 0 | 0 | 0 | 0 | 0 | 0 | 0 | 0 | 1.0478 | 0.10047 | 1.0322 | 1.8991 | -99.78 | 176.4293
11 | 0 | 0 | 0 | 0 | 0 | 0 | 0 | 0 | 0 | 0 | 0 | 0 | 1.0312 | 0.084072 | 1.0209 | 1.7816 | -97.5841 | 177.1209
12 | 0 | 0 | 0 | 0 | 0 | 0 | 0 | 0 | 0 | 0 | 0 | 0 | 1.0478 | 0.10047 | 1.0322 | 1.8991 | -99.78 | 176.4293
13 | 0 | 0 | 0 | 0 | 0 | 0 | 0 | 0 | 0 | 0 | 0 | 0 | 1.0645 | 0.11697 | 1.0436 | 2.013 | -101.3581 | 175.7528
14 | 0 | 0 | 0 | 0 | 0 | 0 | 0 | 0 | 0 | 0 | 0 | 0 | 1.0811 | 0.13354 | 1.0552 | 2.1233 | -102.5453 | 175.0911
15 | 0 | 0 | 0 | 0 | 0 | 0 | 0 | 0 | 0 | 0 | 0 | 0 | 1.0645 | 0.11697 | 1.0436 | 2.013 | -101.3581 | 175.7528
16 | 0 | 0 | 0 | 0 | 0 | 0 | 0 | 0 | 0 | 0 | 0 | 0 | 1.0645 | 0.11697 | 1.0436 | 2.013 | -101.3581 | 175.7528
17 | 0 | 0 | 0 | 0 | 0 | 0 | 0 | 0 | 0 | 0 | 0 | 0 | 1.0645 | 0.11697 | 1.0436 | 2.013 | -101.3581 | 175.7528
18 | 0 | 0 | 0 | 0 | 0 | 0 | 0 | 0 | 0 | 0 | 0 | 0 | 1.0146 | 0.067859 | 1.0097 | 1.6602 | -94.332 | 177.8278
19 | 0 | 0 | 0 | 0 | 0 | 0 | 0 | 0 | 0 | 0 | 0 | 0 | 0.99793 | 0.052 | 0.99874 | 1.5347 | -89.0694 | 178.5504
2 | 0 | 0 | 0 | 0 | 0 | 0 | 0 | 0 | 0 | 0 | 0 | 0 | 1.0146 | 0.067859 | 1.0097 | 1.6602 | -94.332 | 177.8278
3 | 0 | 0 | 0 | 0 | 0 | 0 | 0 | 0 | 0 | 0 | 0 | 0 | 1.0146 | 0.067859 | 1.0097 | 1.6602 | -94.332 | 177.8278
4 | 0 | 0 | 0 | 0 | 0 | 0 | 0 | 0 | 0 | 0 | 0 | 0 | 1.0146 | 0.067859 | 1.0097 | 1.6602 | -94.332 | 177.8278
5 | 0 | 0 | 0 | 0 | 0 | 0 | 0 | 0 | 0 | 0 | 0 | 0 | 0.99793 | 0.052 | 0.99874 | 1.5347 | -89.0694 | 178.5504
6 | 0 | 0 | 0 | 0 | 0 | 0 | 0 | 0 | 0 | 0 | 0 | 0 | 1.0312 | 0.084072 | 1.0209 | 1.7816 | -97.5841 | 177.1209
7 | 0 | 0 | 0 | 0 | 0 | 0 | 0 | 0 | 0 | 0 | 0 | 0 | 1.0478 | 0.10047 | 1.0322 | 1.8991 | -99.78 | 176.4293
8 | 0 | 0 | 0 | 0 | 0 | 0 | 0 | 0 | 0 | 0 | 0 | 0 | 1.0478 | 0.10047 | 1.0322 | 1.8991 | -99.78 | 176.4293
9 | 0 | 0 | 0 | 0 | 0 | 0 | 0 | 0 | 0 | 0 | 0 | 0 | 1.0478 | 0.10047 | 1.0322 | 1.8991 | -99.78 | 176.4293

## LL_max_10
name | pf_ikss_a_ka | pf_ikss_b_ka | pf_ikss_c_ka | pf_skss_a_mw | pf_skss_b_mw | pf_skss_c_mw | pf_rk0_ohm | pf_xk0_ohm | pf_rk1_ohm | pf_xk1_ohm | pf_rk2_ohm | pf_xk2_ohm | pf_vm_a_pu | pf_vm_b_pu | pf_vm_c_pu | pf_va_a_degree | pf_va_b_degree | pf_va_c_degree
0 | 0 | 50.018 | 50.018 | 0 | 288.7791 | 288.7791 | 0.010942 | 0.10944 | 0.010945 | 0.10945 | 0.010945 | 0.10945 | 0.95297 | 0 | 0.95297 | -4.2419e-08 | 0 | 180
1 | 0 | 0 | 0 | 0 | 0 | 0 | 0 | 0 | 0 | 0 | 0 | 0 | 1.0001 | 0.054476 | 1.0009 | 1.6044 | -89.0694 | 178.4847
10 | 0 | 0 | 0 | 0 | 0 | 0 | 0 | 0 | 0 | 0 | 0 | 0 | 1.05 | 0.1029 | 1.0344 | 1.9647 | -99.5237 | 176.3703
11 | 0 | 0 | 0 | 0 | 0 | 0 | 0 | 0 | 0 | 0 | 0 | 0 | 1.0334 | 0.086522 | 1.0231 | 1.8484 | -97.3413 | 177.0597
12 | 0 | 0 | 0 | 0 | 0 | 0 | 0 | 0 | 0 | 0 | 0 | 0 | 1.05 | 0.1029 | 1.0344 | 1.9647 | -99.5237 | 176.3703
13 | 0 | 0 | 0 | 0 | 0 | 0 | 0 | 0 | 0 | 0 | 0 | 0 | 1.0666 | 0.11939 | 1.0459 | 2.0773 | -101.1051 | 175.6959
14 | 0 | 0 | 0 | 0 | 0 | 0 | 0 | 0 | 0 | 0 | 0 | 0 | 1.0833 | 0.13595 | 1.0575 | 2.1864 | -102.3021 | 175.0362
15 | 0 | 0 | 0 | 0 | 0 | 0 | 0 | 0 | 0 | 0 | 0 | 0 | 1.0666 | 0.11939 | 1.0459 | 2.0773 | -101.1051 | 175.6959
16 | 0 | 0 | 0 | 0 | 0 | 0 | 0 | 0 | 0 | 0 | 0 | 0 | 1.0666 | 0.11939 | 1.0459 | 2.0773 | -101.1051 | 175.6959
17 | 0 | 0 | 0 | 0 | 0 | 0 | 0 | 0 | 0 | 0 | 0 | 0 | 1.0666 | 0.11939 | 1.0459 | 2.0773 | -101.1051 | 175.6959
18 | 0 | 0 | 0 | 0 | 0 | 0 | 0 | 0 | 0 | 0 | 0 | 0 | 1.0167 | 0.070325 | 1.0119 | 1.7284 | -94.1469 | 177.7644
19 | 0 | 0 | 0 | 0 | 0 | 0 | 0 | 0 | 0 | 0 | 0 | 0 | 1.0001 | 0.054476 | 1.0009 | 1.6044 | -89.0694 | 178.4847
2 | 0 | 0 | 0 | 0 | 0 | 0 | 0 | 0 | 0 | 0 | 0 | 0 | 1.0167 | 0.070325 | 1.0119 | 1.7284 | -94.1469 | 177.7644
3 | 0 | 0 | 0 | 0 | 0 | 0 | 0 | 0 | 0 | 0 | 0 | 0 | 1.0167 | 0.070325 | 1.0119 | 1.7284 | -94.1469 | 177.7644
4 | 0 | 0 | 0 | 0 | 0 | 0 | 0 | 0 | 0 | 0 | 0 | 0 | 1.0167 | 0.070325 | 1.0119 | 1.7284 | -94.1469 | 177.7644
5 | 0 | 0 | 0 | 0 | 0 | 0 | 0 | 0 | 0 | 0 | 0 | 0 | 1.0001 | 0.054476 | 1.0009 | 1.6044 | -89.0694 | 178.4847
6 | 0 | 0 | 0 | 0 | 0 | 0 | 0 | 0 | 0 | 0 | 0 | 0 | 1.0334 | 0.086522 | 1.0231 | 1.8484 | -97.3413 | 177.0597
7 | 0 | 0 | 0 | 0 | 0 | 0 | 0 | 0 | 0 | 0 | 0 | 0 | 1.05 | 0.1029 | 1.0344 | 1.9647 | -99.5237 | 176.3703
8 | 0 | 0 | 0 | 0 | 0 | 0 | 0 | 0 | 0 | 0 | 0 | 0 | 1.05 | 0.1029 | 1.0344 | 1.9647 | -99.5237 | 176.3703
9 | 0 | 0 | 0 | 0 | 0 | 0 | 0 | 0 | 0 | 0 | 0 | 0 | 1.05 | 0.1029 | 1.0344 | 1.9647 | -99.5237 | 176.3703

## LL_max_fault_6
name | pf_ikss_a_ka | pf_ikss_b_ka | pf_ikss_c_ka | pf_skss_a_mw | pf_skss_b_mw | pf_skss_c_mw | pf_rk0_ohm | pf_xk0_ohm | pf_rk1_ohm | pf_xk1_ohm | pf_rk2_ohm | pf_xk2_ohm | pf_vm_a_pu | pf_vm_b_pu | pf_vm_c_pu | pf_va_a_degree | pf_va_b_degree | pf_va_c_degree
0 | 0 | 1.5193 | 1.5193 | 0 | 8.7718 | 8.7718 | 0.010942 | 0.10944 | 0.010945 | 0.10945 | 0.010945 | 0.10945 | 1.1029 | 1.0743 | 1.0849 | 29.1406 | -91.1021 | 150.328
1 | 0 | 0 | 0 | 0 | 0 | 0 | 0 | 0 | 0 | 0 | 0 | 0 | 1.1549 | 1.1263 | 1.1369 | 29.2212 | -91.0083 | 150.3555
10 | 0 | 0 | 0 | 0 | 0 | 0 | 0 | 0 | 0 | 0 | 0 | 0 | 1.2023 | 1.1737 | 1.1839 | 28.3981 | -91.8421 | 149.4746
11 | 0 | 0 | 0 | 0 | 0 | 0 | 0 | 0 | 0 | 0 | 0 | 0 | 1.1864 | 1.1579 | 1.1682 | 28.6652 | -91.5718 | 149.7604
12 | 0 | 0 | 0 | 0 | 0 | 0 | 0 | 0 | 0 | 0 | 0 | 0 | 1.2023 | 1.1737 | 1.1839 | 28.3981 | -91.8421 | 149.4746
13 | 0 | 0 | 0 | 0 | 0 | 0 | 0 | 0 | 0 | 0 | 0 | 0 | 1.2181 | 1.1896 | 1.1997 | 28.138 | -92.1053 | 149.1963
14 | 0 | 0 | 0 | 0 | 0 | 0 | 0 | 0 | 0 | 0 | 0 | 0 | 1.234 | 1.2055 | 1.2154 | 27.8846 | -92.3615 | 148.9253
15 | 0 | 0 | 0 | 0 | 0 | 0 | 0 | 0 | 0 | 0 | 0 | 0 | 1.2181 | 1.1896 | 1.1997 | 28.138 | -92.1053 | 149.1963
16 | 0 | 0 | 0 | 0 | 0 | 0 | 0 | 0 | 0 | 0 | 0 | 0 | 1.2181 | 1.1896 | 1.1997 | 28.138 | -92.1053 | 149.1963
17 | 0 | 0 | 0 | 0 | 0 | 0 | 0 | 0 | 0 | 0 | 0 | 0 | 1.2181 | 1.1896 | 1.1997 | 28.138 | -92.1053 | 149.1963
18 | 0 | 0 | 0 | 0 | 0 | 0 | 0 | 0 | 0 | 0 | 0 | 0 | 1.1706 | 1.1421 | 1.1525 | 28.9394 | -91.294 | 150.0539
19 | 0 | 0 | 0 | 0 | 0 | 0 | 0 | 0 | 0 | 0 | 0 | 0 | 1.1549 | 1.1263 | 1.1369 | 29.2212 | -91.0083 | 150.3555
2 | 0 | 0 | 0 | 0 | 0 | 0 | 0 | 0 | 0 | 0 | 0 | 0 | 1.1706 | 1.1421 | 1.1525 | 28.9394 | -91.294 | 150.0539
3 | 0 | 0 | 0 | 0 | 0 | 0 | 0 | 0 | 0 | 0 | 0 | 0 | 1.1706 | 1.1421 | 1.1525 | 28.9394 | -91.294 | 150.0539
4 | 0 | 0 | 0 | 0 | 0 | 0 | 0 | 0 | 0 | 0 | 0 | 0 | 1.1706 | 1.1421 | 1.1525 | 28.9394 | -91.294 | 150.0539
5 | 0 | 0 | 0 | 0 | 0 | 0 | 0 | 0 | 0 | 0 | 0 | 0 | 1.1549 | 1.1263 | 1.1369 | 29.2212 | -91.0083 | 150.3555
6 | 0 | 0 | 0 | 0 | 0 | 0 | 0 | 0 | 0 | 0 | 0 | 0 | 1.1864 | 1.1579 | 1.1682 | 28.6652 | -91.5718 | 149.7604
7 | 0 | 0 | 0 | 0 | 0 | 0 | 0 | 0 | 0 | 0 | 0 | 0 | 1.2023 | 1.1737 | 1.1839 | 28.3981 | -91.8421 | 149.4746
8 | 0 | 0 | 0 | 0 | 0 | 0 | 0 | 0 | 0 | 0 | 0 | 0 | 1.2023 | 1.1737 | 1.1839 | 28.3981 | -91.8421 | 149.4746
9 | 0 | 0 | 0 | 0 | 0 | 0 | 0 | 0 | 0 | 0 | 0 | 0 | 1.2023 | 1.1737 | 1.1839 | 28.3981 | -91.8421 | 149.4746

## LL_max_fault_10
name | pf_ikss_a_ka | pf_ikss_b_ka | pf_ikss_c_ka | pf_skss_a_mw | pf_skss_b_mw | pf_skss_c_mw | pf_rk0_ohm | pf_xk0_ohm | pf_rk1_ohm | pf_xk1_ohm | pf_rk2_ohm | pf_xk2_ohm | pf_vm_a_pu | pf_vm_b_pu | pf_vm_c_pu | pf_va_a_degree | pf_va_b_degree | pf_va_c_degree
0 | 0 | 1.5193 | 1.5193 | 0 | 8.7718 | 8.7718 | 0.010942 | 0.10944 | 0.010945 | 0.10945 | 0.010945 | 0.10945 | 1.1029 | 1.0743 | 1.0849 | 29.1406 | -91.1021 | 150.328
1 | 0 | 0 | 0 | 0 | 0 | 0 | 0 | 0 | 0 | 0 | 0 | 0 | 1.1574 | 1.1288 | 1.1394 | 29.2248 | -91.0041 | 150.3568
10 | 0 | 0 | 0 | 0 | 0 | 0 | 0 | 0 | 0 | 0 | 0 | 0 | 1.2047 | 1.1762 | 1.1864 | 28.4033 | -91.8363 | 149.4776
11 | 0 | 0 | 0 | 0 | 0 | 0 | 0 | 0 | 0 | 0 | 0 | 0 | 1.1889 | 1.1604 | 1.1707 | 28.6699 | -91.5665 | 149.7628
12 | 0 | 0 | 0 | 0 | 0 | 0 | 0 | 0 | 0 | 0 | 0 | 0 | 1.2047 | 1.1762 | 1.1864 | 28.4033 | -91.8363 | 149.4776
13 | 0 | 0 | 0 | 0 | 0 | 0 | 0 | 0 | 0 | 0 | 0 | 0 | 1.2206 | 1.1921 | 1.2022 | 28.1437 | -92.099 | 149.1999
14 | 0 | 0 | 0 | 0 | 0 | 0 | 0 | 0 | 0 | 0 | 0 | 0 | 1.2364 | 1.208 | 1.2179 | 27.8907 | -92.3547 | 148.9294
15 | 0 | 0 | 0 | 0 | 0 | 0 | 0 | 0 | 0 | 0 | 0 | 0 | 1.2206 | 1.1921 | 1.2022 | 28.1437 | -92.099 | 149.1999
16 | 0 | 0 | 0 | 0 | 0 | 0 | 0 | 0 | 0 | 0 | 0 | 0 | 1.2206 | 1.1921 | 1.2022 | 28.1437 | -92.099 | 149.1999
17 | 0 | 0 | 0 | 0 | 0 | 0 | 0 | 0 | 0 | 0 | 0 | 0 | 1.2206 | 1.1921 | 1.2022 | 28.1437 | -92.099 | 149.1999
18 | 0 | 0 | 0 | 0 | 0 | 0 | 0 | 0 | 0 | 0 | 0 | 0 | 1.1731 | 1.1446 | 1.155 | 28.9436 | -91.2891 | 150.0558
19 | 0 | 0 | 0 | 0 | 0 | 0 | 0 | 0 | 0 | 0 | 0 | 0 | 1.1574 | 1.1288 | 1.1394 | 29.2248 | -91.0041 | 150.3568
2 | 0 | 0 | 0 | 0 | 0 | 0 | 0 | 0 | 0 | 0 | 0 | 0 | 1.1731 | 1.1446 | 1.155 | 28.9436 | -91.2891 | 150.0558
3 | 0 | 0 | 0 | 0 | 0 | 0 | 0 | 0 | 0 | 0 | 0 | 0 | 1.1731 | 1.1446 | 1.155 | 28.9436 | -91.2891 | 150.0558
4 | 0 | 0 | 0 | 0 | 0 | 0 | 0 | 0 | 0 | 0 | 0 | 0 | 1.1731 | 1.1446 | 1.155 | 28.9436 | -91.2891 | 150.0558
5 | 0 | 0 | 0 | 0 | 0 | 0 | 0 | 0 | 0 | 0 | 0 | 0 | 1.1574 | 1.1288 | 1.1394 | 29.2248 | -91.0041 | 150.3568
6 | 0 | 0 | 0 | 0 | 0 | 0 | 0 | 0 | 0 | 0 | 0 | 0 | 1.1889 | 1.1604 | 1.1707 | 28.6699 | -91.5665 | 149.7628
7 | 0 | 0 | 0 | 0 | 0 | 0 | 0 | 0 | 0 | 0 | 0 | 0 | 1.2047 | 1.1762 | 1.1864 | 28.4033 | -91.8363 | 149.4776
8 | 0 | 0 | 0 | 0 | 0 | 0 | 0 | 0 | 0 | 0 | 0 | 0 | 1.2047 | 1.1762 | 1.1864 | 28.4033 | -91.8363 | 149.4776
9 | 0 | 0 | 0 | 0 | 0 | 0 | 0 | 0 | 0 | 0 | 0 | 0 | 1.2047 | 1.1762 | 1.1864 | 28.4033 | -91.8363 | 149.4776

## LL_min_6
name | pf_ikss_a_ka | pf_ikss_b_ka | pf_ikss_c_ka | pf_skss_a_mw | pf_skss_b_mw | pf_skss_c_mw | pf_rk0_ohm | pf_xk0_ohm | pf_rk1_ohm | pf_xk1_ohm | pf_rk2_ohm | pf_xk2_ohm | pf_vm_a_pu | pf_vm_b_pu | pf_vm_c_pu | pf_va_a_degree | pf_va_b_degree | pf_va_c_degree
0 | 0 | 40 | 40 | 0 | 230.9401 | 230.9401 | 0.012434 | 0.12436 | 0.012438 | 0.12438 | 0.012438 | 0.12438 | 0.86603 | 0 | 0.86603 | 1.72e-10 | 0 | 180
1 | 0 | 0 | 0 | 0 | 0 | 0 | 0 | 0 | 0 | 0 | 0 | 0 | 0.86603 | 0 | 0.86603 | 8.6593e-08 | 0 | 180
10 | 0 | 0 | 0 | 0 | 0 | 0 | 0 | 0 | 0 | 0 | 0 | 0 | 0.86603 | 0 | 0.86603 | 9.1623e-07 | 0 | 180
11 | 0 | 0 | 0 | 0 | 0 | 0 | 0 | 0 | 0 | 0 | 0 | 0 | 0.86603 | 0 | 0.86603 | 7.4157e-07 | 0 | 180
12 | 0 | 0 | 0 | 0 | 0 | 0 | 0 | 0 | 0 | 0 | 0 | 0 | 0.86603 | 0 | 0.86603 | 1.0036e-06 | 0 | 180
13 | 0 | 0 | 0 | 0 | 0 | 0 | 0 | 0 | 0 | 0 | 0 | 0 | 0.86603 | 0 | 0.86603 | 1.2219e-06 | 0 | 180
14 | 0 | 0 | 0 | 0 | 0 | 0 | 0 | 0 | 0 | 0 | 0 | 0 | 0.86603 | 0 | 0.86603 | 1.2656e-06 | 0 | 180
15 | 0 | 0 | 0 | 0 | 0 | 0 | 0 | 0 | 0 | 0 | 0 | 0 | 0.86603 | 0 | 0.86603 | 1.3529e-06 | 0 | 180
16 | 0 | 0 | 0 | 0 | 0 | 0 | 0 | 0 | 0 | 0 | 0 | 0 | 0.86603 | 0 | 0.86603 | 1.4402e-06 | 0 | 180
17 | 0 | 0 | 0 | 0 | 0 | 0 | 0 | 0 | 0 | 0 | 0 | 0 | 0.86603 | 0 | 0.86603 | 1.4839e-06 | 0 | 180
18 | 0 | 0 | 0 | 0 | 0 | 0 | 0 | 0 | 0 | 0 | 0 | 0 | 0.86603 | 0 | 0.86603 | 2.1759e-07 | 0 | 180
19 | 0 | 0 | 0 | 0 | 0 | 0 | 0 | 0 | 0 | 0 | 0 | 0 | 0.86603 | 0 | 0.86603 | 2.1759e-07 | 0 | 180
2 | 0 | 0 | 0 | 0 | 0 | 0 | 0 | 0 | 0 | 0 | 0 | 0 | 0.86603 | 0 | 0.86603 | 3.4858e-07 | 0 | 180
3 | 0 | 0 | 0 | 0 | 0 | 0 | 0 | 0 | 0 | 0 | 0 | 0 | 0.86603 | 0 | 0.86603 | 4.3591e-07 | 0 | 180
4 | 0 | 0 | 0 | 0 | 0 | 0 | 0 | 0 | 0 | 0 | 0 | 0 | 0.86603 | 0 | 0.86603 | 1.7392e-07 | 0 | 180
5 | 0 | 0 | 0 | 0 | 0 | 0 | 0 | 0 | 0 | 0 | 0 | 0 | 0.86603 | 0 | 0.86603 | 1.7392e-07 | 0 | 180
6 | 0 | 0 | 0 | 0 | 0 | 0 | 0 | 0 | 0 | 0 | 0 | 0 | 0.86603 | 0 | 0.86603 | 5.6691e-07 | 0 | 180
7 | 0 | 0 | 0 | 0 | 0 | 0 | 0 | 0 | 0 | 0 | 0 | 0 | 0.86603 | 0 | 0.86603 | 7.4157e-07 | 0 | 180
8 | 0 | 0 | 0 | 0 | 0 | 0 | 0 | 0 | 0 | 0 | 0 | 0 | 0.86603 | 0 | 0.86603 | 8.7257e-07 | 0 | 180
9 | 0 | 0 | 0 | 0 | 0 | 0 | 0 | 0 | 0 | 0 | 0 | 0 | 0.86603 | 0 | 0.86603 | 9.1623e-07 | 0 | 180

## LL_min_10
name | pf_ikss_a_ka | pf_ikss_b_ka | pf_ikss_c_ka | pf_skss_a_mw | pf_skss_b_mw | pf_skss_c_mw | pf_rk0_ohm | pf_xk0_ohm | pf_rk1_ohm | pf_xk1_ohm | pf_rk2_ohm | pf_xk2_ohm | pf_vm_a_pu | pf_vm_b_pu | pf_vm_c_pu | pf_va_a_degree | pf_va_b_degree | pf_va_c_degree
0 | 0 | 40 | 40 | 0 | 230.9401 | 230.9401 | 0.012434 | 0.12436 | 0.012438 | 0.12438 | 0.012438 | 0.12438 | 0.86603 | 0 | 0.86603 | 1.72e-10 | 0 | 180
1 | 0 | 0 | 0 | 0 | 0 | 0 | 0 | 0 | 0 | 0 | 0 | 0 | 0.86603 | 0 | 0.86603 | 8.6593e-08 | 0 | 180
10 | 0 | 0 | 0 | 0 | 0 | 0 | 0 | 0 | 0 | 0 | 0 | 0 | 0.86603 | 0 | 0.86603 | 9.1623e-07 | 0 | 180
11 | 0 | 0 | 0 | 0 | 0 | 0 | 0 | 0 | 0 | 0 | 0 | 0 | 0.86603 | 0 | 0.86603 | 7.4157e-07 | 0 | 180
12 | 0 | 0 | 0 | 0 | 0 | 0 | 0 | 0 | 0 | 0 | 0 | 0 | 0.86603 | 0 | 0.86603 | 1.0036e-06 | 0 | 180
13 | 0 | 0 | 0 | 0 | 0 | 0 | 0 | 0 | 0 | 0 | 0 | 0 | 0.86603 | 0 | 0.86603 | 1.2219e-06 | 0 | 180
14 | 0 | 0 | 0 | 0 | 0 | 0 | 0 | 0 | 0 | 0 | 0 | 0 | 0.86603 | 0 | 0.86603 | 1.2656e-06 | 0 | 180
15 | 0 | 0 | 0 | 0 | 0 | 0 | 0 | 0 | 0 | 0 | 0 | 0 | 0.86603 | 0 | 0.86603 | 1.3529e-06 | 0 | 180
16 | 0 | 0 | 0 | 0 | 0 | 0 | 0 | 0 | 0 | 0 | 0 | 0 | 0.86603 | 0 | 0.86603 | 1.4402e-06 | 0 | 180
17 | 0 | 0 | 0 | 0 | 0 | 0 | 0 | 0 | 0 | 0 | 0 | 0 | 0.86603 | 0 | 0.86603 | 1.4839e-06 | 0 | 180
18 | 0 | 0 | 0 | 0 | 0 | 0 | 0 | 0 | 0 | 0 | 0 | 0 | 0.86603 | 0 | 0.86603 | 2.1759e-07 | 0 | 180
19 | 0 | 0 | 0 | 0 | 0 | 0 | 0 | 0 | 0 | 0 | 0 | 0 | 0.86603 | 0 | 0.86603 | 2.1759e-07 | 0 | 180
2 | 0 | 0 | 0 | 0 | 0 | 0 | 0 | 0 | 0 | 0 | 0 | 0 | 0.86603 | 0 | 0.86603 | 3.4858e-07 | 0 | 180
3 | 0 | 0 | 0 | 0 | 0 | 0 | 0 | 0 | 0 | 0 | 0 | 0 | 0.86603 | 0 | 0.86603 | 4.3591e-07 | 0 | 180
4 | 0 | 0 | 0 | 0 | 0 | 0 | 0 | 0 | 0 | 0 | 0 | 0 | 0.86603 | 0 | 0.86603 | 1.7392e-07 | 0 | 180
5 | 0 | 0 | 0 | 0 | 0 | 0 | 0 | 0 | 0 | 0 | 0 | 0 | 0.86603 | 0 | 0.86603 | 1.7392e-07 | 0 | 180
6 | 0 | 0 | 0 | 0 | 0 | 0 | 0 | 0 | 0 | 0 | 0 | 0 | 0.86603 | 0 | 0.86603 | 5.6691e-07 | 0 | 180
7 | 0 | 0 | 0 | 0 | 0 | 0 | 0 | 0 | 0 | 0 | 0 | 0 | 0.86603 | 0 | 0.86603 | 7.4157e-07 | 0 | 180
8 | 0 | 0 | 0 | 0 | 0 | 0 | 0 | 0 | 0 | 0 | 0 | 0 | 0.86603 | 0 | 0.86603 | 8.7257e-07 | 0 | 180
9 | 0 | 0 | 0 | 0 | 0 | 0 | 0 | 0 | 0 | 0 | 0 | 0 | 0.86603 | 0 | 0.86603 | 9.1623e-07 | 0 | 180

## LL_min_fault_6
name | pf_ikss_a_ka | pf_ikss_b_ka | pf_ikss_c_ka | pf_skss_a_mw | pf_skss_b_mw | pf_skss_c_mw | pf_rk0_ohm | pf_xk0_ohm | pf_rk1_ohm | pf_xk1_ohm | pf_rk2_ohm | pf_xk2_ohm | pf_vm_a_pu | pf_vm_b_pu | pf_vm_c_pu | pf_va_a_degree | pf_va_b_degree | pf_va_c_degree
0 | 0 | 1.3762 | 1.3762 | 0 | 7.9456 | 7.9456 | 0.012434 | 0.12436 | 0.012438 | 0.12438 | 0.012438 | 0.12438 | 1.0026 | 0.97313 | 0.98407 | 29.0265 | -91.2484 | 150.3745
1 | 0 | 0 | 0 | 0 | 0 | 0 | 0 | 0 | 0 | 0 | 0 | 0 | 1.0026 | 0.97313 | 0.98407 | 29.0265 | -91.2484 | 150.3745
10 | 0 | 0 | 0 | 0 | 0 | 0 | 0 | 0 | 0 | 0 | 0 | 0 | 1.0026 | 0.97313 | 0.98407 | 29.0265 | -91.2484 | 150.3745
11 | 0 | 0 | 0 | 0 | 0 | 0 | 0 | 0 | 0 | 0 | 0 | 0 | 1.0026 | 0.97313 | 0.98407 | 29.0265 | -91.2484 | 150.3745
12 | 0 | 0 | 0 | 0 | 0 | 0 | 0 | 0 | 0 | 0 | 0 | 0 | 1.0026 | 0.97313 | 0.98407 | 29.0265 | -91.2484 | 150.3745
13 | 0 | 0 | 0 | 0 | 0 | 0 | 0 | 0 | 0 | 0 | 0 | 0 | 1.0026 | 0.97313 | 0.98407 | 29.0265 | -91.2484 | 150.3745
14 | 0 | 0 | 0 | 0 | 0 | 0 | 0 | 0 | 0 | 0 | 0 | 0 | 1.0026 | 0.97313 | 0.98407 | 29.0265 | -91.2484 | 150.3745
15 | 0 | 0 | 0 | 0 | 0 | 0 | 0 | 0 | 0 | 0 | 0 | 0 | 1.0026 | 0.97313 | 0.98407 | 29.0265 | -91.2484 | 150.3745
16 | 0 | 0 | 0 | 0 | 0 | 0 | 0 | 0 | 0 | 0 | 0 | 0 | 1.0026 | 0.97313 | 0.98407 | 29.0265 | -91.2484 | 150.3745
17 | 0 | 0 | 0 | 0 | 0 | 0 | 0 | 0 | 0 | 0 | 0 | 0 | 1.0026 | 0.97313 | 0.98407 | 29.0265 | -91.2484 | 150.3745
18 | 0 | 0 | 0 | 0 | 0 | 0 | 0 | 0 | 0 | 0 | 0 | 0 | 1.0026 | 0.97313 | 0.98407 | 29.0265 | -91.2484 | 150.3745
19 | 0 | 0 | 0 | 0 | 0 | 0 | 0 | 0 | 0 | 0 | 0 | 0 | 1.0026 | 0.97313 | 0.98407 | 29.0265 | -91.2484 | 150.3745
2 | 0 | 0 | 0 | 0 | 0 | 0 | 0 | 0 | 0 | 0 | 0 | 0 | 1.0026 | 0.97313 | 0.98407 | 29.0265 | -91.2484 | 150.3745
3 | 0 | 0 | 0 | 0 | 0 | 0 | 0 | 0 | 0 | 0 | 0 | 0 | 1.0026 | 0.97313 | 0.98407 | 29.0265 | -91.2484 | 150.3745
4 | 0 | 0 | 0 | 0 | 0 | 0 | 0 | 0 | 0 | 0 | 0 | 0 | 1.0026 | 0.97313 | 0.98407 | 29.0265 | -91.2484 | 150.3745
5 | 0 | 0 | 0 | 0 | 0 | 0 | 0 | 0 | 0 | 0 | 0 | 0 | 1.0026 | 0.97313 | 0.98407 | 29.0265 | -91.2484 | 150.3745
6 | 0 | 0 | 0 | 0 | 0 | 0 | 0 | 0 | 0 | 0 | 0 | 0 | 1.0026 | 0.97313 | 0.98407 | 29.0265 | -91.2484 | 150.3745
7 | 0 | 0 | 0 | 0 | 0 | 0 | 0 | 0 | 0 | 0 | 0 | 0 | 1.0026 | 0.97313 | 0.98407 | 29.0265 | -91.2484 | 150.3745
8 | 0 | 0 | 0 | 0 | 0 | 0 | 0 | 0 | 0 | 0 | 0 | 0 | 1.0026 | 0.97313 | 0.98407 | 29.0265 | -91.2484 | 150.3745
9 | 0 | 0 | 0 | 0 | 0 | 0 | 0 | 0 | 0 | 0 | 0 | 0 | 1.0026 | 0.97313 | 0.98407 | 29.0265 | -91.2484 | 150.3745

## LL_min_fault_10
name | pf_ikss_a_ka | pf_ikss_b_ka | pf_ikss_c_ka | pf_skss_a_mw | pf_skss_b_mw | pf_skss_c_mw | pf_rk0_ohm | pf_xk0_ohm | pf_rk1_ohm | pf_xk1_ohm | pf_rk2_ohm | pf_xk2_ohm | pf_vm_a_pu | pf_vm_b_pu | pf_vm_c_pu | pf_va_a_degree | pf_va_b_degree | pf_va_c_degree
0 | 0 | 1.3762 | 1.3762 | 0 | 7.9456 | 7.9456 | 0.012434 | 0.12436 | 0.012438 | 0.12438 | 0.012438 | 0.12438 | 1.0026 | 0.97313 | 0.98407 | 29.0265 | -91.2484 | 150.3745
1 | 0 | 0 | 0 | 0 | 0 | 0 | 0 | 0 | 0 | 0 | 0 | 0 | 1.0026 | 0.97313 | 0.98407 | 29.0265 | -91.2484 | 150.3745
10 | 0 | 0 | 0 | 0 | 0 | 0 | 0 | 0 | 0 | 0 | 0 | 0 | 1.0026 | 0.97313 | 0.98407 | 29.0265 | -91.2484 | 150.3745
11 | 0 | 0 | 0 | 0 | 0 | 0 | 0 | 0 | 0 | 0 | 0 | 0 | 1.0026 | 0.97313 | 0.98407 | 29.0265 | -91.2484 | 150.3745
12 | 0 | 0 | 0 | 0 | 0 | 0 | 0 | 0 | 0 | 0 | 0 | 0 | 1.0026 | 0.97313 | 0.98407 | 29.0265 | -91.2484 | 150.3745
13 | 0 | 0 | 0 | 0 | 0 | 0 | 0 | 0 | 0 | 0 | 0 | 0 | 1.0026 | 0.97313 | 0.98407 | 29.0265 | -91.2484 | 150.3745
14 | 0 | 0 | 0 | 0 | 0 | 0 | 0 | 0 | 0 | 0 | 0 | 0 | 1.0026 | 0.97313 | 0.98407 | 29.0265 | -91.2484 | 150.3745
15 | 0 | 0 | 0 | 0 | 0 | 0 | 0 | 0 | 0 | 0 | 0 | 0 | 1.0026 | 0.97313 | 0.98407 | 29.0265 | -91.2484 | 150.3745
16 | 0 | 0 | 0 | 0 | 0 | 0 | 0 | 0 | 0 | 0 | 0 | 0 | 1.0026 | 0.97313 | 0.98407 | 29.0265 | -91.2484 | 150.3745
17 | 0 | 0 | 0 | 0 | 0 | 0 | 0 | 0 | 0 | 0 | 0 | 0 | 1.0026 | 0.97313 | 0.98407 | 29.0265 | -91.2484 | 150.3745
18 | 0 | 0 | 0 | 0 | 0 | 0 | 0 | 0 | 0 | 0 | 0 | 0 | 1.0026 | 0.97313 | 0.98407 | 29.0265 | -91.2484 | 150.3745
19 | 0 | 0 | 0 | 0 | 0 | 0 | 0 | 0 | 0 | 0 | 0 | 0 | 1.0026 | 0.97313 | 0.98407 | 29.0265 | -91.2484 | 150.3745
2 | 0 | 0 | 0 | 0 | 0 | 0 | 0 | 0 | 0 | 0 | 0 | 0 | 1.0026 | 0.97313 | 0.98407 | 29.0265 | -91.2484 | 150.3745
3 | 0 | 0 | 0 | 0 | 0 | 0 | 0 | 0 | 0 | 0 | 0 | 0 | 1.0026 | 0.97313 | 0.98407 | 29.0265 | -91.2484 | 150.3745
4 | 0 | 0 | 0 | 0 | 0 | 0 | 0 | 0 | 0 | 0 | 0 | 0 | 1.0026 | 0.97313 | 0.98407 | 29.0265 | -91.2484 | 150.3745
5 | 0 | 0 | 0 | 0 | 0 | 0 | 0 | 0 | 0 | 0 | 0 | 0 | 1.0026 | 0.97313 | 0.98407 | 29.0265 | -91.2484 | 150.3745
6 | 0 | 0 | 0 | 0 | 0 | 0 | 0 | 0 | 0 | 0 | 0 | 0 | 1.0026 | 0.97313 | 0.98407 | 29.0265 | -91.2484 | 150.3745
7 | 0 | 0 | 0 | 0 | 0 | 0 | 0 | 0 | 0 | 0 | 0 | 0 | 1.0026 | 0.97313 | 0.98407 | 29.0265 | -91.2484 | 150.3745
8 | 0 | 0 | 0 | 0 | 0 | 0 | 0 | 0 | 0 | 0 | 0 | 0 | 1.0026 | 0.97313 | 0.98407 | 29.0265 | -91.2484 | 150.3745
9 | 0 | 0 | 0 | 0 | 0 | 0 | 0 | 0 | 0 | 0 | 0 | 0 | 1.0026 | 0.97313 | 0.98407 | 29.0265 | -91.2484 | 150.3745

## LG_max_6
name | pf_ikss_a_ka | pf_ikss_b_ka | pf_ikss_c_ka | pf_skss_a_mw | pf_skss_b_mw | pf_skss_c_mw | pf_rk0_ohm | pf_xk0_ohm | pf_rk1_ohm | pf_xk1_ohm | pf_rk2_ohm | pf_xk2_ohm | pf_vm_a_pu | pf_vm_b_pu | pf_vm_c_pu | pf_va_a_degree | pf_va_b_degree | pf_va_c_degree
0 | 57.7586 | 0 | 0 | 333.4694 | 0 | 0 | 0.010942 | 0.10944 | 0.010945 | 0.10945 | 0.010945 | 0.10945 | 0.6353 | 1.1004 | 0.6353 | 60.0025 | -90 | 119.9977
1 | 0 | 0 | 0 | 0 | 0 | 0 | 0 | 0 | 0 | 0 | 0 | 0 | 0.68122 | 1.1524 | 0.68042 | 57.8769 | -89.958 | 122.2491
10 | 0 | 0 | 0 | 0 | 0 | 0 | 0 | 0 | 0 | 0 | 0 | 0 | 0.7154 | 1.1995 | 0.7304 | 54.8469 | -90.8152 | 122.723
11 | 0 | 0 | 0 | 0 | 0 | 0 | 0 | 0 | 0 | 0 | 0 | 0 | 0.70379 | 1.1838 | 0.71373 | 55.8241 | -90.5371 | 122.5724
12 | 0 | 0 | 0 | 0 | 0 | 0 | 0 | 0 | 0 | 0 | 0 | 0 | 0.7154 | 1.1995 | 0.7304 | 54.8469 | -90.8152 | 122.723
13 | 0 | 0 | 0 | 0 | 0 | 0 | 0 | 0 | 0 | 0 | 0 | 0 | 0.72721 | 1.2153 | 0.74706 | 53.9011 | -91.0861 | 122.8669
14 | 0 | 0 | 0 | 0 | 0 | 0 | 0 | 0 | 0 | 0 | 0 | 0 | 0.73922 | 1.2311 | 0.76374 | 52.9859 | -91.3501 | 123.0045
15 | 0 | 0 | 0 | 0 | 0 | 0 | 0 | 0 | 0 | 0 | 0 | 0 | 0.72721 | 1.2153 | 0.74706 | 53.9011 | -91.0861 | 122.8669
16 | 0 | 0 | 0 | 0 | 0 | 0 | 0 | 0 | 0 | 0 | 0 | 0 | 0.72721 | 1.2153 | 0.74706 | 53.9011 | -91.0861 | 122.8669
17 | 0 | 0 | 0 | 0 | 0 | 0 | 0 | 0 | 0 | 0 | 0 | 0 | 0.72721 | 1.2153 | 0.74706 | 53.9011 | -91.0861 | 122.8669
18 | 0 | 0 | 0 | 0 | 0 | 0 | 0 | 0 | 0 | 0 | 0 | 0 | 0.69239 | 1.1681 | 0.69708 | 56.8337 | -90.2514 | 122.4146
19 | 0 | 0 | 0 | 0 | 0 | 0 | 0 | 0 | 0 | 0 | 0 | 0 | 0.68122 | 1.1524 | 0.68042 | 57.8769 | -89.958 | 122.2491
2 | 0 | 0 | 0 | 0 | 0 | 0 | 0 | 0 | 0 | 0 | 0 | 0 | 0.69239 | 1.1681 | 0.69708 | 56.8337 | -90.2514 | 122.4146
3 | 0 | 0 | 0 | 0 | 0 | 0 | 0 | 0 | 0 | 0 | 0 | 0 | 0.69239 | 1.1681 | 0.69708 | 56.8337 | -90.2514 | 122.4146
4 | 0 | 0 | 0 | 0 | 0 | 0 | 0 | 0 | 0 | 0 | 0 | 0 | 0.69239 | 1.1681 | 0.69708 | 56.8337 | -90.2514 | 122.4146
5 | 0 | 0 | 0 | 0 | 0 | 0 | 0 | 0 | 0 | 0 | 0 | 0 | 0.68122 | 1.1524 | 0.68042 | 57.8769 | -89.958 | 122.2491
6 | 0 | 0 | 0 | 0 | 0 | 0 | 0 | 0 | 0 | 0 | 0 | 0 | 0.70379 | 1.1838 | 0.71373 | 55.8241 | -90.5371 | 122.5724
7 | 0 | 0 | 0 | 0 | 0 | 0 | 0 | 0 | 0 | 0 | 0 | 0 | 0.7154 | 1.1995 | 0.7304 | 54.8469 | -90.8152 | 122.723
8 | 0 | 0 | 0 | 0 | 0 | 0 | 0 | 0 | 0 | 0 | 0 | 0 | 0.7154 | 1.1995 | 0.7304 | 54.8469 | -90.8152 | 122.723
9 | 0 | 0 | 0 | 0 | 0 | 0 | 0 | 0 | 0 | 0 | 0 | 0 | 0.7154 | 1.1995 | 0.7304 | 54.8469 | -90.8152 | 122.723

## LG_max_10
name | pf_ikss_a_ka | pf_ikss_b_ka | pf_ikss_c_ka | pf_skss_a_mw | pf_skss_b_mw | pf_skss_c_mw | pf_rk0_ohm | pf_xk0_ohm | pf_rk1_ohm | pf_xk1_ohm | pf_rk2_ohm | pf_xk2_ohm | pf_vm_a_pu | pf_vm_b_pu | pf_vm_c_pu | pf_va_a_degree | pf_va_b_degree | pf_va_c_degree
0 | 57.7586 | 0 | 0 | 333.4694 | 0 | 0 | 0.010942 | 0.10944 | 0.010945 | 0.10945 | 0.010945 | 0.10945 | 0.6353 | 1.1004 | 0.6353 | 60.0025 | -90 | 119.9977
1 | 0 | 0 | 0 | 0 | 0 | 0 | 0 | 0 | 0 | 0 | 0 | 0 | 0.68343 | 1.1549 | 0.6826 | 57.7828 | -89.9561 | 122.3488
10 | 0 | 0 | 0 | 0 | 0 | 0 | 0 | 0 | 0 | 0 | 0 | 0 | 0.71767 | 1.202 | 0.73258 | 54.7667 | -90.8116 | 122.8145
11 | 0 | 0 | 0 | 0 | 0 | 0 | 0 | 0 | 0 | 0 | 0 | 0 | 0.70604 | 1.1863 | 0.71591 | 55.7395 | -90.534 | 122.6665
12 | 0 | 0 | 0 | 0 | 0 | 0 | 0 | 0 | 0 | 0 | 0 | 0 | 0.71767 | 1.202 | 0.73258 | 54.7667 | -90.8116 | 122.8145
13 | 0 | 0 | 0 | 0 | 0 | 0 | 0 | 0 | 0 | 0 | 0 | 0 | 0.7295 | 1.2178 | 0.74925 | 53.8252 | -91.082 | 122.956
14 | 0 | 0 | 0 | 0 | 0 | 0 | 0 | 0 | 0 | 0 | 0 | 0 | 0.74151 | 1.2336 | 0.76593 | 52.914 | -91.3455 | 123.0912
15 | 0 | 0 | 0 | 0 | 0 | 0 | 0 | 0 | 0 | 0 | 0 | 0 | 0.7295 | 1.2178 | 0.74925 | 53.8252 | -91.082 | 122.956
16 | 0 | 0 | 0 | 0 | 0 | 0 | 0 | 0 | 0 | 0 | 0 | 0 | 0.7295 | 1.2178 | 0.74925 | 53.8252 | -91.082 | 122.956
17 | 0 | 0 | 0 | 0 | 0 | 0 | 0 | 0 | 0 | 0 | 0 | 0 | 0.7295 | 1.2178 | 0.74925 | 53.8252 | -91.082 | 122.956
18 | 0 | 0 | 0 | 0 | 0 | 0 | 0 | 0 | 0 | 0 | 0 | 0 | 0.69462 | 1.1705 | 0.69925 | 56.7445 | -90.2489 | 122.5115
19 | 0 | 0 | 0 | 0 | 0 | 0 | 0 | 0 | 0 | 0 | 0 | 0 | 0.68343 | 1.1549 | 0.6826 | 57.7828 | -89.9561 | 122.3488
2 | 0 | 0 | 0 | 0 | 0 | 0 | 0 | 0 | 0 | 0 | 0 | 0 | 0.69462 | 1.1705 | 0.69925 | 56.7445 | -90.2489 | 122.5115
3 | 0 | 0 | 0 | 0 | 0 | 0 | 0 | 0 | 0 | 0 | 0 | 0 | 0.69462 | 1.1705 | 0.69925 | 56.7445 | -90.2489 | 122.5115
4 | 0 | 0 | 0 | 0 | 0 | 0 | 0 | 0 | 0 | 0 | 0 | 0 | 0.69462 | 1.1705 | 0.69925 | 56.7445 | -90.2489 | 122.5115
5 | 0 | 0 | 0 | 0 | 0 | 0 | 0 | 0 | 0 | 0 | 0 | 0 | 0.68343 | 1.1549 | 0.6826 | 57.7828 | -89.9561 | 122.3488
6 | 0 | 0 | 0 | 0 | 0 | 0 | 0 | 0 | 0 | 0 | 0 | 0 | 0.70604 | 1.1863 | 0.71591 | 55.7395 | -90.534 | 122.6665
7 | 0 | 0 | 0 | 0 | 0 | 0 | 0 | 0 | 0 | 0 | 0 | 0 | 0.71767 | 1.202 | 0.73258 | 54.7667 | -90.8116 | 122.8145
8 | 0 | 0 | 0 | 0 | 0 | 0 | 0 | 0 | 0 | 0 | 0 | 0 | 0.71767 | 1.202 | 0.73258 | 54.7667 | -90.8116 | 122.8145
9 | 0 | 0 | 0 | 0 | 0 | 0 | 0 | 0 | 0 | 0 | 0 | 0 | 0.71767 | 1.202 | 0.73258 | 54.7667 | -90.8116 | 122.8145

## LG_max_fault_6
name | pf_ikss_a_ka | pf_ikss_b_ka | pf_ikss_c_ka | pf_skss_a_mw | pf_skss_b_mw | pf_skss_c_mw | pf_rk0_ohm | pf_xk0_ohm | pf_rk1_ohm | pf_xk1_ohm | pf_rk2_ohm | pf_xk2_ohm | pf_vm_a_pu | pf_vm_b_pu | pf_vm_c_pu | pf_va_a_degree | pf_va_b_degree | pf_va_c_degree
0 | 0.88774 | 0 | 0 | 5.1254 | 0 | 0 | 0.010942 | 0.10944 | 0.010945 | 0.10945 | 0.010945 | 0.10945 | 1.0907 | 1.1004 | 1.0969 | 29.9221 | -90 | 149.5247
1 | 0 | 0 | 0 | 0 | 0 | 0 | 0 | 0 | 0 | 0 | 0 | 0 | 1.1427 | 1.1524 | 1.1489 | 29.968 | -89.958 | 149.5883
10 | 0 | 0 | 0 | 0 | 0 | 0 | 0 | 0 | 0 | 0 | 0 | 0 | 1.1899 | 1.1995 | 1.1961 | 29.1068 | -90.8152 | 148.7465
11 | 0 | 0 | 0 | 0 | 0 | 0 | 0 | 0 | 0 | 0 | 0 | 0 | 1.1741 | 1.1838 | 1.1804 | 29.3862 | -90.5371 | 149.0196
12 | 0 | 0 | 0 | 0 | 0 | 0 | 0 | 0 | 0 | 0 | 0 | 0 | 1.1899 | 1.1995 | 1.1961 | 29.1068 | -90.8152 | 148.7465
13 | 0 | 0 | 0 | 0 | 0 | 0 | 0 | 0 | 0 | 0 | 0 | 0 | 1.2057 | 1.2153 | 1.212 | 28.8347 | -91.0861 | 148.4806
14 | 0 | 0 | 0 | 0 | 0 | 0 | 0 | 0 | 0 | 0 | 0 | 0 | 1.2215 | 1.2311 | 1.2278 | 28.5697 | -91.3501 | 148.2214
15 | 0 | 0 | 0 | 0 | 0 | 0 | 0 | 0 | 0 | 0 | 0 | 0 | 1.2057 | 1.2153 | 1.212 | 28.8347 | -91.0861 | 148.4806
16 | 0 | 0 | 0 | 0 | 0 | 0 | 0 | 0 | 0 | 0 | 0 | 0 | 1.2057 | 1.2153 | 1.212 | 28.8347 | -91.0861 | 148.4806
17 | 0 | 0 | 0 | 0 | 0 | 0 | 0 | 0 | 0 | 0 | 0 | 0 | 1.2057 | 1.2153 | 1.212 | 28.8347 | -91.0861 | 148.4806
18 | 0 | 0 | 0 | 0 | 0 | 0 | 0 | 0 | 0 | 0 | 0 | 0 | 1.1584 | 1.1681 | 1.1646 | 29.6732 | -90.2514 | 149.3001
19 | 0 | 0 | 0 | 0 | 0 | 0 | 0 | 0 | 0 | 0 | 0 | 0 | 1.1427 | 1.1524 | 1.1489 | 29.968 | -89.958 | 149.5883
2 | 0 | 0 | 0 | 0 | 0 | 0 | 0 | 0 | 0 | 0 | 0 | 0 | 1.1584 | 1.1681 | 1.1646 | 29.6732 | -90.2514 | 149.3001
3 | 0 | 0 | 0 | 0 | 0 | 0 | 0 | 0 | 0 | 0 | 0 | 0 | 1.1584 | 1.1681 | 1.1646 | 29.6732 | -90.2514 | 149.3001
4 | 0 | 0 | 0 | 0 | 0 | 0 | 0 | 0 | 0 | 0 | 0 | 0 | 1.1584 | 1.1681 | 1.1646 | 29.6732 | -90.2514 | 149.3001
5 | 0 | 0 | 0 | 0 | 0 | 0 | 0 | 0 | 0 | 0 | 0 | 0 | 1.1427 | 1.1524 | 1.1489 | 29.968 | -89.958 | 149.5883
6 | 0 | 0 | 0 | 0 | 0 | 0 | 0 | 0 | 0 | 0 | 0 | 0 | 1.1741 | 1.1838 | 1.1804 | 29.3862 | -90.5371 | 149.0196
7 | 0 | 0 | 0 | 0 | 0 | 0 | 0 | 0 | 0 | 0 | 0 | 0 | 1.1899 | 1.1995 | 1.1961 | 29.1068 | -90.8152 | 148.7465
8 | 0 | 0 | 0 | 0 | 0 | 0 | 0 | 0 | 0 | 0 | 0 | 0 | 1.1899 | 1.1995 | 1.1961 | 29.1068 | -90.8152 | 148.7465
9 | 0 | 0 | 0 | 0 | 0 | 0 | 0 | 0 | 0 | 0 | 0 | 0 | 1.1899 | 1.1995 | 1.1961 | 29.1068 | -90.8152 | 148.7465

## LG_max_fault_10
name | pf_ikss_a_ka | pf_ikss_b_ka | pf_ikss_c_ka | pf_skss_a_mw | pf_skss_b_mw | pf_skss_c_mw | pf_rk0_ohm | pf_xk0_ohm | pf_rk1_ohm | pf_xk1_ohm | pf_rk2_ohm | pf_xk2_ohm | pf_vm_a_pu | pf_vm_b_pu | pf_vm_c_pu | pf_va_a_degree | pf_va_b_degree | pf_va_c_degree
0 | 0.88774 | 0 | 0 | 5.1254 | 0 | 0 | 0.010942 | 0.10944 | 0.010945 | 0.10945 | 0.010945 | 0.10945 | 1.0907 | 1.1004 | 1.0969 | 29.9221 | -90 | 149.5247
1 | 0 | 0 | 0 | 0 | 0 | 0 | 0 | 0 | 0 | 0 | 0 | 0 | 1.1452 | 1.1549 | 1.1514 | 29.9701 | -89.9561 | 149.5912
10 | 0 | 0 | 0 | 0 | 0 | 0 | 0 | 0 | 0 | 0 | 0 | 0 | 1.1924 | 1.202 | 1.1986 | 29.1106 | -90.8116 | 148.751
11 | 0 | 0 | 0 | 0 | 0 | 0 | 0 | 0 | 0 | 0 | 0 | 0 | 1.1766 | 1.1863 | 1.1828 | 29.3894 | -90.534 | 149.0236
12 | 0 | 0 | 0 | 0 | 0 | 0 | 0 | 0 | 0 | 0 | 0 | 0 | 1.1924 | 1.202 | 1.1986 | 29.1106 | -90.8116 | 148.751
13 | 0 | 0 | 0 | 0 | 0 | 0 | 0 | 0 | 0 | 0 | 0 | 0 | 1.2081 | 1.2178 | 1.2144 | 28.839 | -91.082 | 148.4855
14 | 0 | 0 | 0 | 0 | 0 | 0 | 0 | 0 | 0 | 0 | 0 | 0 | 1.224 | 1.2336 | 1.2303 | 28.5745 | -91.3455 | 148.2269
15 | 0 | 0 | 0 | 0 | 0 | 0 | 0 | 0 | 0 | 0 | 0 | 0 | 1.2081 | 1.2178 | 1.2144 | 28.839 | -91.082 | 148.4855
16 | 0 | 0 | 0 | 0 | 0 | 0 | 0 | 0 | 0 | 0 | 0 | 0 | 1.2081 | 1.2178 | 1.2144 | 28.839 | -91.082 | 148.4855
17 | 0 | 0 | 0 | 0 | 0 | 0 | 0 | 0 | 0 | 0 | 0 | 0 | 1.2081 | 1.2178 | 1.2144 | 28.839 | -91.082 | 148.4855
18 | 0 | 0 | 0 | 0 | 0 | 0 | 0 | 0 | 0 | 0 | 0 | 0 | 1.1609 | 1.1705 | 1.1671 | 29.6758 | -90.2489 | 149.3036
19 | 0 | 0 | 0 | 0 | 0 | 0 | 0 | 0 | 0 | 0 | 0 | 0 | 1.1452 | 1.1549 | 1.1514 | 29.9701 | -89.9561 | 149.5912
2 | 0 | 0 | 0 | 0 | 0 | 0 | 0 | 0 | 0 | 0 | 0 | 0 | 1.1609 | 1.1705 | 1.1671 | 29.6758 | -90.2489 | 149.3036
3 | 0 | 0 | 0 | 0 | 0 | 0 | 0 | 0 | 0 | 0 | 0 | 0 | 1.1609 | 1.1705 | 1.1671 | 29.6758 | -90.2489 | 149.3036
4 | 0 | 0 | 0 | 0 | 0 | 0 | 0 | 0 | 0 | 0 | 0 | 0 | 1.1609 | 1.1705 | 1.1671 | 29.6758 | -90.2489 | 149.3036
5 | 0 | 0 | 0 | 0 | 0 | 0 | 0 | 0 | 0 | 0 | 0 | 0 | 1.1452 | 1.1549 | 1.1514 | 29.9701 | -89.9561 | 149.5912
6 | 0 | 0 | 0 | 0 | 0 | 0 | 0 | 0 | 0 | 0 | 0 | 0 | 1.1766 | 1.1863 | 1.1828 | 29.3894 | -90.534 | 149.0236
7 | 0 | 0 | 0 | 0 | 0 | 0 | 0 | 0 | 0 | 0 | 0 | 0 | 1.1924 | 1.202 | 1.1986 | 29.1106 | -90.8116 | 148.751
8 | 0 | 0 | 0 | 0 | 0 | 0 | 0 | 0 | 0 | 0 | 0 | 0 | 1.1924 | 1.202 | 1.1986 | 29.1106 | -90.8116 | 148.751
9 | 0 | 0 | 0 | 0 | 0 | 0 | 0 | 0 | 0 | 0 | 0 | 0 | 1.1924 | 1.202 | 1.1986 | 29.1106 | -90.8116 | 148.751

## LG_min_6
name | pf_ikss_a_ka | pf_ikss_b_ka | pf_ikss_c_ka | pf_skss_a_mw | pf_skss_b_mw | pf_skss_c_mw | pf_rk0_ohm | pf_xk0_ohm | pf_rk1_ohm | pf_xk1_ohm | pf_rk2_ohm | pf_xk2_ohm | pf_vm_a_pu | pf_vm_b_pu | pf_vm_c_pu | pf_va_a_degree | pf_va_b_degree | pf_va_c_degree
0 | 46.1906 | 0 | 0 | 266.6813 | 0 | 0 | 0.012434 | 0.12436 | 0.012438 | 0.12438 | 0.012438 | 0.12438 | 0.57734 | 1 | 0.57733 | 60.0029 | -90 | 119.9974
1 | 0 | 0 | 0 | 0 | 0 | 0 | 0 | 0 | 0 | 0 | 0 | 0 | 0.57734 | 1 | 0.57733 | 60.0029 | -90 | 119.9974
10 | 0 | 0 | 0 | 0 | 0 | 0 | 0 | 0 | 0 | 0 | 0 | 0 | 0.57734 | 1 | 0.57733 | 60.0029 | -90 | 119.9974
11 | 0 | 0 | 0 | 0 | 0 | 0 | 0 | 0 | 0 | 0 | 0 | 0 | 0.57734 | 1 | 0.57733 | 60.0029 | -90 | 119.9974
12 | 0 | 0 | 0 | 0 | 0 | 0 | 0 | 0 | 0 | 0 | 0 | 0 | 0.57734 | 1 | 0.57733 | 60.0029 | -90 | 119.9974
13 | 0 | 0 | 0 | 0 | 0 | 0 | 0 | 0 | 0 | 0 | 0 | 0 | 0.57734 | 1 | 0.57733 | 60.0029 | -90 | 119.9974
14 | 0 | 0 | 0 | 0 | 0 | 0 | 0 | 0 | 0 | 0 | 0 | 0 | 0.57734 | 1 | 0.57733 | 60.0029 | -90 | 119.9974
15 | 0 | 0 | 0 | 0 | 0 | 0 | 0 | 0 | 0 | 0 | 0 | 0 | 0.57734 | 1 | 0.57733 | 60.0029 | -90 | 119.9974
16 | 0 | 0 | 0 | 0 | 0 | 0 | 0 | 0 | 0 | 0 | 0 | 0 | 0.57734 | 1 | 0.57733 | 60.0029 | -90 | 119.9974
17 | 0 | 0 | 0 | 0 | 0 | 0 | 0 | 0 | 0 | 0 | 0 | 0 | 0.57734 | 1 | 0.57733 | 60.0029 | -90 | 119.9974
18 | 0 | 0 | 0 | 0 | 0 | 0 | 0 | 0 | 0 | 0 | 0 | 0 | 0.57734 | 1 | 0.57733 | 60.0029 | -90 | 119.9974
19 | 0 | 0 | 0 | 0 | 0 | 0 | 0 | 0 | 0 | 0 | 0 | 0 | 0.57734 | 1 | 0.57733 | 60.0029 | -90 | 119.9974
2 | 0 | 0 | 0 | 0 | 0 | 0 | 0 | 0 | 0 | 0 | 0 | 0 | 0.57734 | 1 | 0.57733 | 60.0029 | -90 | 119.9974
3 | 0 | 0 | 0 | 0 | 0 | 0 | 0 | 0 | 0 | 0 | 0 | 0 | 0.57734 | 1 | 0.57733 | 60.0029 | -90 | 119.9974
4 | 0 | 0 | 0 | 0 | 0 | 0 | 0 | 0 | 0 | 0 | 0 | 0 | 0.57734 | 1 | 0.57733 | 60.0029 | -90 | 119.9974
5 | 0 | 0 | 0 | 0 | 0 | 0 | 0 | 0 | 0 | 0 | 0 | 0 | 0.57734 | 1 | 0.57733 | 60.0029 | -90 | 119.9974
6 | 0 | 0 | 0 | 0 | 0 | 0 | 0 | 0 | 0 | 0 | 0 | 0 | 0.57734 | 1 | 0.57733 | 60.0029 | -90 | 119.9974
7 | 0 | 0 | 0 | 0 | 0 | 0 | 0 | 0 | 0 | 0 | 0 | 0 | 0.57734 | 1 | 0.57733 | 60.0029 | -90 | 119.9974
8 | 0 | 0 | 0 | 0 | 0 | 0 | 0 | 0 | 0 | 0 | 0 | 0 | 0.57734 | 1 | 0.57733 | 60.0029 | -90 | 119.9974
9 | 0 | 0 | 0 | 0 | 0 | 0 | 0 | 0 | 0 | 0 | 0 | 0 | 0.57734 | 1 | 0.57733 | 60.0029 | -90 | 119.9974

## LG_min_10
name | pf_ikss_a_ka | pf_ikss_b_ka | pf_ikss_c_ka | pf_skss_a_mw | pf_skss_b_mw | pf_skss_c_mw | pf_rk0_ohm | pf_xk0_ohm | pf_rk1_ohm | pf_xk1_ohm | pf_rk2_ohm | pf_xk2_ohm | pf_vm_a_pu | pf_vm_b_pu | pf_vm_c_pu | pf_va_a_degree | pf_va_b_degree | pf_va_c_degree
0 | 46.1906 | 0 | 0 | 266.6813 | 0 | 0 | 0.012434 | 0.12436 | 0.012438 | 0.12438 | 0.012438 | 0.12438 | 0.57734 | 1 | 0.57733 | 60.0029 | -90 | 119.9974
1 | 0 | 0 | 0 | 0 | 0 | 0 | 0 | 0 | 0 | 0 | 0 | 0 | 0.57734 | 1 | 0.57733 | 60.0029 | -90 | 119.9974
10 | 0 | 0 | 0 | 0 | 0 | 0 | 0 | 0 | 0 | 0 | 0 | 0 | 0.57734 | 1 | 0.57733 | 60.0029 | -90 | 119.9974
11 | 0 | 0 | 0 | 0 | 0 | 0 | 0 | 0 | 0 | 0 | 0 | 0 | 0.57734 | 1 | 0.57733 | 60.0029 | -90 | 119.9974
12 | 0 | 0 | 0 | 0 | 0 | 0 | 0 | 0 | 0 | 0 | 0 | 0 | 0.57734 | 1 | 0.57733 | 60.0029 | -90 | 119.9974
13 | 0 | 0 | 0 | 0 | 0 | 0 | 0 | 0 | 0 | 0 | 0 | 0 | 0.57734 | 1 | 0.57733 | 60.0029 | -90 | 119.9974
14 | 0 | 0 | 0 | 0 | 0 | 0 | 0 | 0 | 0 | 0 | 0 | 0 | 0.57734 | 1 | 0.57733 | 60.0029 | -90 | 119.9974
15 | 0 | 0 | 0 | 0 | 0 | 0 | 0 | 0 | 0 | 0 | 0 | 0 | 0.57734 | 1 | 0.57733 | 60.0029 | -90 | 119.9974
16 | 0 | 0 | 0 | 0 | 0 | 0 | 0 | 0 | 0 | 0 | 0 | 0 | 0.57734 | 1 | 0.57733 | 60.0029 | -90 | 119.9974
17 | 0 | 0 | 0 | 0 | 0 | 0 | 0 | 0 | 0 | 0 | 0 | 0 | 0.57734 | 1 | 0.57733 | 60.0029 | -90 | 119.9974
18 | 0 | 0 | 0 | 0 | 0 | 0 | 0 | 0 | 0 | 0 | 0 | 0 | 0.57734 | 1 | 0.57733 | 60.0029 | -90 | 119.9974
19 | 0 | 0 | 0 | 0 | 0 | 0 | 0 | 0 | 0 | 0 | 0 | 0 | 0.57734 | 1 | 0.57733 | 60.0029 | -90 | 119.9974
2 | 0 | 0 | 0 | 0 | 0 | 0 | 0 | 0 | 0 | 0 | 0 | 0 | 0.57734 | 1 | 0.57733 | 60.0029 | -90 | 119.9974
3 | 0 | 0 | 0 | 0 | 0 | 0 | 0 | 0 | 0 | 0 | 0 | 0 | 0.57734 | 1 | 0.57733 | 60.0029 | -90 | 119.9974
4 | 0 | 0 | 0 | 0 | 0 | 0 | 0 | 0 | 0 | 0 | 0 | 0 | 0.57734 | 1 | 0.57733 | 60.0029 | -90 | 119.9974
5 | 0 | 0 | 0 | 0 | 0 | 0 | 0 | 0 | 0 | 0 | 0 | 0 | 0.57734 | 1 | 0.57733 | 60.0029 | -90 | 119.9974
6 | 0 | 0 | 0 | 0 | 0 | 0 | 0 | 0 | 0 | 0 | 0 | 0 | 0.57734 | 1 | 0.57733 | 60.0029 | -90 | 119.9974
7 | 0 | 0 | 0 | 0 | 0 | 0 | 0 | 0 | 0 | 0 | 0 | 0 | 0.57734 | 1 | 0.57733 | 60.0029 | -90 | 119.9974
8 | 0 | 0 | 0 | 0 | 0 | 0 | 0 | 0 | 0 | 0 | 0 | 0 | 0.57734 | 1 | 0.57733 | 60.0029 | -90 | 119.9974
9 | 0 | 0 | 0 | 0 | 0 | 0 | 0 | 0 | 0 | 0 | 0 | 0 | 0.57734 | 1 | 0.57733 | 60.0029 | -90 | 119.9974

## LG_min_fault_6
name | pf_ikss_a_ka | pf_ikss_b_ka | pf_ikss_c_ka | pf_skss_a_mw | pf_skss_b_mw | pf_skss_c_mw | pf_rk0_ohm | pf_xk0_ohm | pf_rk1_ohm | pf_xk1_ohm | pf_rk2_ohm | pf_xk2_ohm | pf_vm_a_pu | pf_vm_b_pu | pf_vm_c_pu | pf_va_a_degree | pf_va_b_degree | pf_va_c_degree
0 | 0.80543 | 0 | 0 | 4.6501 | 0 | 0 | 0.012434 | 0.12436 | 0.012438 | 0.12438 | 0.012438 | 0.12438 | 0.99005 | 1 | 0.99638 | 29.9123 | -90 | 149.4608
1 | 0 | 0 | 0 | 0 | 0 | 0 | 0 | 0 | 0 | 0 | 0 | 0 | 0.99005 | 1 | 0.99638 | 29.9123 | -90 | 149.4608
10 | 0 | 0 | 0 | 0 | 0 | 0 | 0 | 0 | 0 | 0 | 0 | 0 | 0.99005 | 1 | 0.99638 | 29.9123 | -90 | 149.4608
11 | 0 | 0 | 0 | 0 | 0 | 0 | 0 | 0 | 0 | 0 | 0 | 0 | 0.99005 | 1 | 0.99638 | 29.9123 | -90 | 149.4608
12 | 0 | 0 | 0 | 0 | 0 | 0 | 0 | 0 | 0 | 0 | 0 | 0 | 0.99005 | 1 | 0.99638 | 29.9123 | -90 | 149.4608
13 | 0 | 0 | 0 | 0 | 0 | 0 | 0 | 0 | 0 | 0 | 0 | 0 | 0.99005 | 1 | 0.99638 | 29.9123 | -90 | 149.4608
14 | 0 | 0 | 0 | 0 | 0 | 0 | 0 | 0 | 0 | 0 | 0 | 0 | 0.99005 | 1 | 0.99638 | 29.9123 | -90 | 149.4608
15 | 0 | 0 | 0 | 0 | 0 | 0 | 0 | 0 | 0 | 0 | 0 | 0 | 0.99005 | 1 | 0.99638 | 29.9123 | -90 | 149.4608
16 | 0 | 0 | 0 | 0 | 0 | 0 | 0 | 0 | 0 | 0 | 0 | 0 | 0.99005 | 1 | 0.99638 | 29.9123 | -90 | 149.4608
17 | 0 | 0 | 0 | 0 | 0 | 0 | 0 | 0 | 0 | 0 | 0 | 0 | 0.99005 | 1 | 0.99638 | 29.9123 | -90 | 149.4608
18 | 0 | 0 | 0 | 0 | 0 | 0 | 0 | 0 | 0 | 0 | 0 | 0 | 0.99005 | 1 | 0.99638 | 29.9123 | -90 | 149.4608
19 | 0 | 0 | 0 | 0 | 0 | 0 | 0 | 0 | 0 | 0 | 0 | 0 | 0.99005 | 1 | 0.99638 | 29.9123 | -90 | 149.4608
2 | 0 | 0 | 0 | 0 | 0 | 0 | 0 | 0 | 0 | 0 | 0 | 0 | 0.99005 | 1 | 0.99638 | 29.9123 | -90 | 149.4608
3 | 0 | 0 | 0 | 0 | 0 | 0 | 0 | 0 | 0 | 0 | 0 | 0 | 0.99005 | 1 | 0.99638 | 29.9123 | -90 | 149.4608
4 | 0 | 0 | 0 | 0 | 0 | 0 | 0 | 0 | 0 | 0 | 0 | 0 | 0.99005 | 1 | 0.99638 | 29.9123 | -90 | 149.4608
5 | 0 | 0 | 0 | 0 | 0 | 0 | 0 | 0 | 0 | 0 | 0 | 0 | 0.99005 | 1 | 0.99638 | 29.9123 | -90 | 149.4608
6 | 0 | 0 | 0 | 0 | 0 | 0 | 0 | 0 | 0 | 0 | 0 | 0 | 0.99005 | 1 | 0.99638 | 29.9123 | -90 | 149.4608
7 | 0 | 0 | 0 | 0 | 0 | 0 | 0 | 0 | 0 | 0 | 0 | 0 | 0.99005 | 1 | 0.99638 | 29.9123 | -90 | 149.4608
8 | 0 | 0 | 0 | 0 | 0 | 0 | 0 | 0 | 0 | 0 | 0 | 0 | 0.99005 | 1 | 0.99638 | 29.9123 | -90 | 149.4608
9 | 0 | 0 | 0 | 0 | 0 | 0 | 0 | 0 | 0 | 0 | 0 | 0 | 0.99005 | 1 | 0.99638 | 29.9123 | -90 | 149.4608

## LG_min_fault_10
name | pf_ikss_a_ka | pf_ikss_b_ka | pf_ikss_c_ka | pf_skss_a_mw | pf_skss_b_mw | pf_skss_c_mw | pf_rk0_ohm | pf_xk0_ohm | pf_rk1_ohm | pf_xk1_ohm | pf_rk2_ohm | pf_xk2_ohm | pf_vm_a_pu | pf_vm_b_pu | pf_vm_c_pu | pf_va_a_degree | pf_va_b_degree | pf_va_c_degree
0 | 0.80543 | 0 | 0 | 4.6501 | 0 | 0 | 0.012434 | 0.12436 | 0.012438 | 0.12438 | 0.012438 | 0.12438 | 0.99005 | 1 | 0.99638 | 29.9123 | -90 | 149.4608
1 | 0 | 0 | 0 | 0 | 0 | 0 | 0 | 0 | 0 | 0 | 0 | 0 | 0.99005 | 1 | 0.99638 | 29.9123 | -90 | 149.4608
10 | 0 | 0 | 0 | 0 | 0 | 0 | 0 | 0 | 0 | 0 | 0 | 0 | 0.99005 | 1 | 0.99638 | 29.9123 | -90 | 149.4608
11 | 0 | 0 | 0 | 0 | 0 | 0 | 0 | 0 | 0 | 0 | 0 | 0 | 0.99005 | 1 | 0.99638 | 29.9123 | -90 | 149.4608
12 | 0 | 0 | 0 | 0 | 0 | 0 | 0 | 0 | 0 | 0 | 0 | 0 | 0.99005 | 1 | 0.99638 | 29.9123 | -90 | 149.4608
13 | 0 | 0 | 0 | 0 | 0 | 0 | 0 | 0 | 0 | 0 | 0 | 0 | 0.99005 | 1 | 0.99638 | 29.9123 | -90 | 149.4608
14 | 0 | 0 | 0 | 0 | 0 | 0 | 0 | 0 | 0 | 0 | 0 | 0 | 0.99005 | 1 | 0.99638 | 29.9123 | -90 | 149.4608
15 | 0 | 0 | 0 | 0 | 0 | 0 | 0 | 0 | 0 | 0 | 0 | 0 | 0.99005 | 1 | 0.99638 | 29.9123 | -90 | 149.4608
16 | 0 | 0 | 0 | 0 | 0 | 0 | 0 | 0 | 0 | 0 | 0 | 0 | 0.99005 | 1 | 0.99638 | 29.9123 | -90 | 149.4608
17 | 0 | 0 | 0 | 0 | 0 | 0 | 0 | 0 | 0 | 0 | 0 | 0 | 0.99005 | 1 | 0.99638 | 29.9123 | -90 | 149.4608
18 | 0 | 0 | 0 | 0 | 0 | 0 | 0 | 0 | 0 | 0 | 0 | 0 | 0.99005 | 1 | 0.99638 | 29.9123 | -90 | 149.4608
19 | 0 | 0 | 0 | 0 | 0 | 0 | 0 | 0 | 0 | 0 | 0 | 0 | 0.99005 | 1 | 0.99638 | 29.9123 | -90 | 149.4608
2 | 0 | 0 | 0 | 0 | 0 | 0 | 0 | 0 | 0 | 0 | 0 | 0 | 0.99005 | 1 | 0.99638 | 29.9123 | -90 | 149.4608
3 | 0 | 0 | 0 | 0 | 0 | 0 | 0 | 0 | 0 | 0 | 0 | 0 | 0.99005 | 1 | 0.99638 | 29.9123 | -90 | 149.4608
4 | 0 | 0 | 0 | 0 | 0 | 0 | 0 | 0 | 0 | 0 | 0 | 0 | 0.99005 | 1 | 0.99638 | 29.9123 | -90 | 149.4608
5 | 0 | 0 | 0 | 0 | 0 | 0 | 0 | 0 | 0 | 0 | 0 | 0 | 0.99005 | 1 | 0.99638 | 29.9123 | -90 | 149.4608
6 | 0 | 0 | 0 | 0 | 0 | 0 | 0 | 0 | 0 | 0 | 0 | 0 | 0.99005 | 1 | 0.99638 | 29.9123 | -90 | 149.4608
7 | 0 | 0 | 0 | 0 | 0 | 0 | 0 | 0 | 0 | 0 | 0 | 0 | 0.99005 | 1 | 0.99638 | 29.9123 | -90 | 149.4608
8 | 0 | 0 | 0 | 0 | 0 | 0 | 0 | 0 | 0 | 0 | 0 | 0 | 0.99005 | 1 | 0.99638 | 29.9123 | -90 | 149.4608
9 | 0 | 0 | 0 | 0 | 0 | 0 | 0 | 0 | 0 | 0 | 0 | 0 | 0.99005 | 1 | 0.99638 | 29.9123 | -90 | 149.4608

## LLG_max_6
name | pf_ikss_a_ka | pf_ikss_b_ka | pf_ikss_c_ka | pf_skss_a_mw | pf_skss_b_mw | pf_skss_c_mw | pf_rk0_ohm | pf_xk0_ohm | pf_rk1_ohm | pf_xk1_ohm | pf_rk2_ohm | pf_xk2_ohm | pf_vm_a_pu | pf_vm_b_pu | pf_vm_c_pu | pf_va_a_degree | pf_va_b_degree | pf_va_c_degree
0 | 0 | 57.757 | 57.7574 | 0 | 333.46 | 333.4628 | 0.010942 | 0.10944 | 0.010945 | 0.10945 | 0.010945 | 0.10945 | 0.63528 | 0 | 0.63528 | 0.00026849 | 0 | -179.9997
1 | 0 | 0 | 0 | 0 | 0 | 0 | 0 | 0 | 0 | 0 | 0 | 0 | 0.68041 | 0.052 | 0.6812 | 2.2515 | -89.0695 | 177.8747
10 | 0 | 0 | 0 | 0 | 0 | 0 | 0 | 0 | 0 | 0 | 0 | 0 | 0.73039 | 0.10047 | 0.71539 | 2.7252 | -99.78 | 174.8447
11 | 0 | 0 | 0 | 0 | 0 | 0 | 0 | 0 | 0 | 0 | 0 | 0 | 0.71372 | 0.084072 | 0.70378 | 2.5747 | -97.5841 | 175.8219
12 | 0 | 0 | 0 | 0 | 0 | 0 | 0 | 0 | 0 | 0 | 0 | 0 | 0.73039 | 0.10047 | 0.71539 | 2.7252 | -99.78 | 174.8447
13 | 0 | 0 | 0 | 0 | 0 | 0 | 0 | 0 | 0 | 0 | 0 | 0 | 0.74705 | 0.11697 | 0.7272 | 2.8691 | -101.3581 | 173.899
14 | 0 | 0 | 0 | 0 | 0 | 0 | 0 | 0 | 0 | 0 | 0 | 0 | 0.76373 | 0.13354 | 0.7392 | 3.0066 | -102.5453 | 172.9838
15 | 0 | 0 | 0 | 0 | 0 | 0 | 0 | 0 | 0 | 0 | 0 | 0 | 0.74705 | 0.11697 | 0.7272 | 2.8691 | -101.3581 | 173.899
16 | 0 | 0 | 0 | 0 | 0 | 0 | 0 | 0 | 0 | 0 | 0 | 0 | 0.74705 | 0.11697 | 0.7272 | 2.8691 | -101.3581 | 173.899
17 | 0 | 0 | 0 | 0 | 0 | 0 | 0 | 0 | 0 | 0 | 0 | 0 | 0.74705 | 0.11697 | 0.7272 | 2.8691 | -101.3581 | 173.899
18 | 0 | 0 | 0 | 0 | 0 | 0 | 0 | 0 | 0 | 0 | 0 | 0 | 0.69707 | 0.067858 | 0.69238 | 2.4169 | -94.332 | 176.8316
19 | 0 | 0 | 0 | 0 | 0 | 0 | 0 | 0 | 0 | 0 | 0 | 0 | 0.68041 | 0.052 | 0.6812 | 2.2515 | -89.0695 | 177.8747
2 | 0 | 0 | 0 | 0 | 0 | 0 | 0 | 0 | 0 | 0 | 0 | 0 | 0.69707 | 0.067858 | 0.69238 | 2.4169 | -94.332 | 176.8316
3 | 0 | 0 | 0 | 0 | 0 | 0 | 0 | 0 | 0 | 0 | 0 | 0 | 0.69707 | 0.067858 | 0.69238 | 2.4169 | -94.332 | 176.8316
4 | 0 | 0 | 0 | 0 | 0 | 0 | 0 | 0 | 0 | 0 | 0 | 0 | 0.69707 | 0.067858 | 0.69238 | 2.4169 | -94.332 | 176.8316
5 | 0 | 0 | 0 | 0 | 0 | 0 | 0 | 0 | 0 | 0 | 0 | 0 | 0.68041 | 0.052 | 0.6812 | 2.2515 | -89.0695 | 177.8747
6 | 0 | 0 | 0 | 0 | 0 | 0 | 0 | 0 | 0 | 0 | 0 | 0 | 0.71372 | 0.084072 | 0.70378 | 2.5747 | -97.5841 | 175.8219
7 | 0 | 0 | 0 | 0 | 0 | 0 | 0 | 0 | 0 | 0 | 0 | 0 | 0.73039 | 0.10047 | 0.71539 | 2.7252 | -99.78 | 174.8447
8 | 0 | 0 | 0 | 0 | 0 | 0 | 0 | 0 | 0 | 0 | 0 | 0 | 0.73039 | 0.10047 | 0.71539 | 2.7252 | -99.78 | 174.8447
9 | 0 | 0 | 0 | 0 | 0 | 0 | 0 | 0 | 0 | 0 | 0 | 0 | 0.73039 | 0.10047 | 0.71539 | 2.7252 | -99.78 | 174.8447

## LLG_max_10
name | pf_ikss_a_ka | pf_ikss_b_ka | pf_ikss_c_ka | pf_skss_a_mw | pf_skss_b_mw | pf_skss_c_mw | pf_rk0_ohm | pf_xk0_ohm | pf_rk1_ohm | pf_xk1_ohm | pf_rk2_ohm | pf_xk2_ohm | pf_vm_a_pu | pf_vm_b_pu | pf_vm_c_pu | pf_va_a_degree | pf_va_b_degree | pf_va_c_degree
0 | 0 | 57.757 | 57.7574 | 0 | 333.46 | 333.4627 | 0.010942 | 0.10944 | 0.010945 | 0.10945 | 0.010945 | 0.10945 | 0.63528 | 0 | 0.63528 | 0.00026801 | 0 | -179.9997
1 | 0 | 0 | 0 | 0 | 0 | 0 | 0 | 0 | 0 | 0 | 0 | 0 | 0.68259 | 0.054476 | 0.68341 | 2.3512 | -89.0695 | 177.7806
10 | 0 | 0 | 0 | 0 | 0 | 0 | 0 | 0 | 0 | 0 | 0 | 0 | 0.73257 | 0.1029 | 0.71765 | 2.8168 | -99.5238 | 174.7646
11 | 0 | 0 | 0 | 0 | 0 | 0 | 0 | 0 | 0 | 0 | 0 | 0 | 0.7159 | 0.086522 | 0.70602 | 2.6688 | -97.3413 | 175.7373
12 | 0 | 0 | 0 | 0 | 0 | 0 | 0 | 0 | 0 | 0 | 0 | 0 | 0.73257 | 0.1029 | 0.71765 | 2.8168 | -99.5238 | 174.7646
13 | 0 | 0 | 0 | 0 | 0 | 0 | 0 | 0 | 0 | 0 | 0 | 0 | 0.74924 | 0.11939 | 0.72948 | 2.9581 | -101.1052 | 173.8231
14 | 0 | 0 | 0 | 0 | 0 | 0 | 0 | 0 | 0 | 0 | 0 | 0 | 0.76591 | 0.13595 | 0.7415 | 3.0934 | -102.3021 | 172.912
15 | 0 | 0 | 0 | 0 | 0 | 0 | 0 | 0 | 0 | 0 | 0 | 0 | 0.74924 | 0.11939 | 0.72948 | 2.9581 | -101.1052 | 173.8231
16 | 0 | 0 | 0 | 0 | 0 | 0 | 0 | 0 | 0 | 0 | 0 | 0 | 0.74924 | 0.11939 | 0.72948 | 2.9581 | -101.1052 | 173.8231
17 | 0 | 0 | 0 | 0 | 0 | 0 | 0 | 0 | 0 | 0 | 0 | 0 | 0.74924 | 0.11939 | 0.72948 | 2.9581 | -101.1052 | 173.8231
18 | 0 | 0 | 0 | 0 | 0 | 0 | 0 | 0 | 0 | 0 | 0 | 0 | 0.69924 | 0.070325 | 0.69461 | 2.5138 | -94.147 | 176.7424
19 | 0 | 0 | 0 | 0 | 0 | 0 | 0 | 0 | 0 | 0 | 0 | 0 | 0.68259 | 0.054476 | 0.68341 | 2.3512 | -89.0695 | 177.7806
2 | 0 | 0 | 0 | 0 | 0 | 0 | 0 | 0 | 0 | 0 | 0 | 0 | 0.69924 | 0.070325 | 0.69461 | 2.5138 | -94.147 | 176.7424
3 | 0 | 0 | 0 | 0 | 0 | 0 | 0 | 0 | 0 | 0 | 0 | 0 | 0.69924 | 0.070325 | 0.69461 | 2.5138 | -94.147 | 176.7424
4 | 0 | 0 | 0 | 0 | 0 | 0 | 0 | 0 | 0 | 0 | 0 | 0 | 0.69924 | 0.070325 | 0.69461 | 2.5138 | -94.147 | 176.7424
5 | 0 | 0 | 0 | 0 | 0 | 0 | 0 | 0 | 0 | 0 | 0 | 0 | 0.68259 | 0.054476 | 0.68341 | 2.3512 | -89.0695 | 177.7806
6 | 0 | 0 | 0 | 0 | 0 | 0 | 0 | 0 | 0 | 0 | 0 | 0 | 0.7159 | 0.086522 | 0.70602 | 2.6688 | -97.3413 | 175.7373
7 | 0 | 0 | 0 | 0 | 0 | 0 | 0 | 0 | 0 | 0 | 0 | 0 | 0.73257 | 0.1029 | 0.71765 | 2.8168 | -99.5238 | 174.7646
8 | 0 | 0 | 0 | 0 | 0 | 0 | 0 | 0 | 0 | 0 | 0 | 0 | 0.73257 | 0.1029 | 0.71765 | 2.8168 | -99.5238 | 174.7646
9 | 0 | 0 | 0 | 0 | 0 | 0 | 0 | 0 | 0 | 0 | 0 | 0 | 0.73257 | 0.1029 | 0.71765 | 2.8168 | -99.5238 | 174.7646

## LLG_max_fault_6
name | pf_ikss_a_ka | pf_ikss_b_ka | pf_ikss_c_ka | pf_skss_a_mw | pf_skss_b_mw | pf_skss_c_mw | pf_rk0_ohm | pf_xk0_ohm | pf_rk1_ohm | pf_xk1_ohm | pf_rk2_ohm | pf_xk2_ohm | pf_vm_a_pu | pf_vm_b_pu | pf_vm_c_pu | pf_va_a_degree | pf_va_b_degree | pf_va_c_degree
0 | 0 | 0.88774 | 0.88774 | 0 | 5.1254 | 5.1254 | 0.010942 | 0.10944 | 0.010945 | 0.10945 | 0.010945 | 0.10945 | 1.0969 | 1.0873 | 1.0907 | 29.5247 | -90.5577 | 149.9221
1 | 0 | 0 | 0 | 0 | 0 | 0 | 0 | 0 | 0 | 0 | 0 | 0 | 1.1489 | 1.1392 | 1.1427 | 29.5883 | -90.4898 | 149.968
10 | 0 | 0 | 0 | 0 | 0 | 0 | 0 | 0 | 0 | 0 | 0 | 0 | 1.1961 | 1.1865 | 1.1899 | 28.7465 | -91.3352 | 149.1068
11 | 0 | 0 | 0 | 0 | 0 | 0 | 0 | 0 | 0 | 0 | 0 | 0 | 1.1804 | 1.1707 | 1.1741 | 29.0196 | -91.061 | 149.3862
12 | 0 | 0 | 0 | 0 | 0 | 0 | 0 | 0 | 0 | 0 | 0 | 0 | 1.1961 | 1.1865 | 1.1899 | 28.7465 | -91.3352 | 149.1068
13 | 0 | 0 | 0 | 0 | 0 | 0 | 0 | 0 | 0 | 0 | 0 | 0 | 1.212 | 1.2024 | 1.2057 | 28.4806 | -91.6023 | 148.8347
14 | 0 | 0 | 0 | 0 | 0 | 0 | 0 | 0 | 0 | 0 | 0 | 0 | 1.2278 | 1.2182 | 1.2215 | 28.2214 | -91.8623 | 148.5697
15 | 0 | 0 | 0 | 0 | 0 | 0 | 0 | 0 | 0 | 0 | 0 | 0 | 1.212 | 1.2024 | 1.2057 | 28.4806 | -91.6023 | 148.8347
16 | 0 | 0 | 0 | 0 | 0 | 0 | 0 | 0 | 0 | 0 | 0 | 0 | 1.212 | 1.2024 | 1.2057 | 28.4806 | -91.6023 | 148.8347
17 | 0 | 0 | 0 | 0 | 0 | 0 | 0 | 0 | 0 | 0 | 0 | 0 | 1.212 | 1.2024 | 1.2057 | 28.4806 | -91.6023 | 148.8347
18 | 0 | 0 | 0 | 0 | 0 | 0 | 0 | 0 | 0 | 0 | 0 | 0 | 1.1646 | 1.155 | 1.1584 | 29.3001 | -90.7793 | 149.6732
19 | 0 | 0 | 0 | 0 | 0 | 0 | 0 | 0 | 0 | 0 | 0 | 0 | 1.1489 | 1.1392 | 1.1427 | 29.5883 | -90.4898 | 149.968
2 | 0 | 0 | 0 | 0 | 0 | 0 | 0 | 0 | 0 | 0 | 0 | 0 | 1.1646 | 1.155 | 1.1584 | 29.3001 | -90.7793 | 149.6732
3 | 0 | 0 | 0 | 0 | 0 | 0 | 0 | 0 | 0 | 0 | 0 | 0 | 1.1646 | 1.155 | 1.1584 | 29.3001 | -90.7793 | 149.6732
4 | 0 | 0 | 0 | 0 | 0 | 0 | 0 | 0 | 0 | 0 | 0 | 0 | 1.1646 | 1.155 | 1.1584 | 29.3001 | -90.7793 | 149.6732
5 | 0 | 0 | 0 | 0 | 0 | 0 | 0 | 0 | 0 | 0 | 0 | 0 | 1.1489 | 1.1392 | 1.1427 | 29.5883 | -90.4898 | 149.968
6 | 0 | 0 | 0 | 0 | 0 | 0 | 0 | 0 | 0 | 0 | 0 | 0 | 1.1804 | 1.1707 | 1.1741 | 29.0196 | -91.061 | 149.3862
7 | 0 | 0 | 0 | 0 | 0 | 0 | 0 | 0 | 0 | 0 | 0 | 0 | 1.1961 | 1.1865 | 1.1899 | 28.7465 | -91.3352 | 149.1068
8 | 0 | 0 | 0 | 0 | 0 | 0 | 0 | 0 | 0 | 0 | 0 | 0 | 1.1961 | 1.1865 | 1.1899 | 28.7465 | -91.3352 | 149.1068
9 | 0 | 0 | 0 | 0 | 0 | 0 | 0 | 0 | 0 | 0 | 0 | 0 | 1.1961 | 1.1865 | 1.1899 | 28.7465 | -91.3352 | 149.1068

## LLG_max_fault_10
name | pf_ikss_a_ka | pf_ikss_b_ka | pf_ikss_c_ka | pf_skss_a_mw | pf_skss_b_mw | pf_skss_c_mw | pf_rk0_ohm | pf_xk0_ohm | pf_rk1_ohm | pf_xk1_ohm | pf_rk2_ohm | pf_xk2_ohm | pf_vm_a_pu | pf_vm_b_pu | pf_vm_c_pu | pf_va_a_degree | pf_va_b_degree | pf_va_c_degree
0 | 0 | 0.88774 | 0.88774 | 0 | 5.1254 | 5.1254 | 0.010942 | 0.10944 | 0.010945 | 0.10945 | 0.010945 | 0.10945 | 1.0969 | 1.0873 | 1.0907 | 29.5247 | -90.5577 | 149.9221
1 | 0 | 0 | 0 | 0 | 0 | 0 | 0 | 0 | 0 | 0 | 0 | 0 | 1.1514 | 1.1417 | 1.1452 | 29.5912 | -90.4867 | 149.9701
10 | 0 | 0 | 0 | 0 | 0 | 0 | 0 | 0 | 0 | 0 | 0 | 0 | 1.1986 | 1.189 | 1.1924 | 28.751 | -91.3305 | 149.1106
11 | 0 | 0 | 0 | 0 | 0 | 0 | 0 | 0 | 0 | 0 | 0 | 0 | 1.1828 | 1.1732 | 1.1766 | 29.0236 | -91.0568 | 149.3894
12 | 0 | 0 | 0 | 0 | 0 | 0 | 0 | 0 | 0 | 0 | 0 | 0 | 1.1986 | 1.189 | 1.1924 | 28.751 | -91.3305 | 149.1106
13 | 0 | 0 | 0 | 0 | 0 | 0 | 0 | 0 | 0 | 0 | 0 | 0 | 1.2144 | 1.2048 | 1.2081 | 28.4855 | -91.5971 | 148.839
14 | 0 | 0 | 0 | 0 | 0 | 0 | 0 | 0 | 0 | 0 | 0 | 0 | 1.2303 | 1.2207 | 1.224 | 28.2269 | -91.8567 | 148.5745
15 | 0 | 0 | 0 | 0 | 0 | 0 | 0 | 0 | 0 | 0 | 0 | 0 | 1.2144 | 1.2048 | 1.2081 | 28.4855 | -91.5971 | 148.839
16 | 0 | 0 | 0 | 0 | 0 | 0 | 0 | 0 | 0 | 0 | 0 | 0 | 1.2144 | 1.2048 | 1.2081 | 28.4855 | -91.5971 | 148.839
17 | 0 | 0 | 0 | 0 | 0 | 0 | 0 | 0 | 0 | 0 | 0 | 0 | 1.2144 | 1.2048 | 1.2081 | 28.4855 | -91.5971 | 148.839
18 | 0 | 0 | 0 | 0 | 0 | 0 | 0 | 0 | 0 | 0 | 0 | 0 | 1.1671 | 1.1574 | 1.1609 | 29.3036 | -90.7756 | 149.6758
19 | 0 | 0 | 0 | 0 | 0 | 0 | 0 | 0 | 0 | 0 | 0 | 0 | 1.1514 | 1.1417 | 1.1452 | 29.5912 | -90.4867 | 149.9701
2 | 0 | 0 | 0 | 0 | 0 | 0 | 0 | 0 | 0 | 0 | 0 | 0 | 1.1671 | 1.1574 | 1.1609 | 29.3036 | -90.7756 | 149.6758
3 | 0 | 0 | 0 | 0 | 0 | 0 | 0 | 0 | 0 | 0 | 0 | 0 | 1.1671 | 1.1574 | 1.1609 | 29.3036 | -90.7756 | 149.6758
4 | 0 | 0 | 0 | 0 | 0 | 0 | 0 | 0 | 0 | 0 | 0 | 0 | 1.1671 | 1.1574 | 1.1609 | 29.3036 | -90.7756 | 149.6758
5 | 0 | 0 | 0 | 0 | 0 | 0 | 0 | 0 | 0 | 0 | 0 | 0 | 1.1514 | 1.1417 | 1.1452 | 29.5912 | -90.4867 | 149.9701
6 | 0 | 0 | 0 | 0 | 0 | 0 | 0 | 0 | 0 | 0 | 0 | 0 | 1.1828 | 1.1732 | 1.1766 | 29.0236 | -91.0568 | 149.3894
7 | 0 | 0 | 0 | 0 | 0 | 0 | 0 | 0 | 0 | 0 | 0 | 0 | 1.1986 | 1.189 | 1.1924 | 28.751 | -91.3305 | 149.1106
8 | 0 | 0 | 0 | 0 | 0 | 0 | 0 | 0 | 0 | 0 | 0 | 0 | 1.1986 | 1.189 | 1.1924 | 28.751 | -91.3305 | 149.1106
9 | 0 | 0 | 0 | 0 | 0 | 0 | 0 | 0 | 0 | 0 | 0 | 0 | 1.1986 | 1.189 | 1.1924 | 28.751 | -91.3305 | 149.1106

## LLG_min_6
name | pf_ikss_a_ka | pf_ikss_b_ka | pf_ikss_c_ka | pf_skss_a_mw | pf_skss_b_mw | pf_skss_c_mw | pf_rk0_ohm | pf_xk0_ohm | pf_rk1_ohm | pf_xk1_ohm | pf_rk2_ohm | pf_xk2_ohm | pf_vm_a_pu | pf_vm_b_pu | pf_vm_c_pu | pf_va_a_degree | pf_va_b_degree | pf_va_c_degree
0 | 0 | 46.1891 | 46.1895 | 0 | 266.6728 | 266.6752 | 0.012434 | 0.12436 | 0.012438 | 0.12438 | 0.012438 | 0.12438 | 0.57732 | 0 | 0.57732 | 0.00030469 | 0 | -179.9997
1 | 0 | 0 | 0 | 0 | 0 | 0 | 0 | 0 | 0 | 0 | 0 | 0 | 0.57732 | 0 | 0.57732 | 0.00030572 | 0 | -179.9997
10 | 0 | 0 | 0 | 0 | 0 | 0 | 0 | 0 | 0 | 0 | 0 | 0 | 0.57732 | 0 | 0.57732 | 0.00030771 | 0 | -179.9997
11 | 0 | 0 | 0 | 0 | 0 | 0 | 0 | 0 | 0 | 0 | 0 | 0 | 0.57732 | 0 | 0.57732 | 0.00030729 | 0 | -179.9997
12 | 0 | 0 | 0 | 0 | 0 | 0 | 0 | 0 | 0 | 0 | 0 | 0 | 0.57732 | 0 | 0.57732 | 0.00030792 | 0 | -179.9997
13 | 0 | 0 | 0 | 0 | 0 | 0 | 0 | 0 | 0 | 0 | 0 | 0 | 0.57732 | 0 | 0.57732 | 0.00030845 | 0 | -179.9997
14 | 0 | 0 | 0 | 0 | 0 | 0 | 0 | 0 | 0 | 0 | 0 | 0 | 0.57732 | 0 | 0.57732 | 0.00030855 | 0 | -179.9997
15 | 0 | 0 | 0 | 0 | 0 | 0 | 0 | 0 | 0 | 0 | 0 | 0 | 0.57732 | 0 | 0.57732 | 0.00030876 | 0 | -179.9997
16 | 0 | 0 | 0 | 0 | 0 | 0 | 0 | 0 | 0 | 0 | 0 | 0 | 0.57732 | 0 | 0.57732 | 0.00030897 | 0 | -179.9997
17 | 0 | 0 | 0 | 0 | 0 | 0 | 0 | 0 | 0 | 0 | 0 | 0 | 0.57732 | 0 | 0.57732 | 0.00030907 | 0 | -179.9997
18 | 0 | 0 | 0 | 0 | 0 | 0 | 0 | 0 | 0 | 0 | 0 | 0 | 0.57732 | 0 | 0.57732 | 0.00030603 | 0 | -179.9997
19 | 0 | 0 | 0 | 0 | 0 | 0 | 0 | 0 | 0 | 0 | 0 | 0 | 0.57732 | 0 | 0.57732 | 0.00030603 | 0 | -179.9997
2 | 0 | 0 | 0 | 0 | 0 | 0 | 0 | 0 | 0 | 0 | 0 | 0 | 0.57732 | 0 | 0.57732 | 0.00030635 | 0 | -179.9997
3 | 0 | 0 | 0 | 0 | 0 | 0 | 0 | 0 | 0 | 0 | 0 | 0 | 0.57732 | 0 | 0.57732 | 0.00030656 | 0 | -179.9997
4 | 0 | 0 | 0 | 0 | 0 | 0 | 0 | 0 | 0 | 0 | 0 | 0 | 0.57732 | 0 | 0.57732 | 0.00030593 | 0 | -179.9997
5 | 0 | 0 | 0 | 0 | 0 | 0 | 0 | 0 | 0 | 0 | 0 | 0 | 0.57732 | 0 | 0.57732 | 0.00030593 | 0 | -179.9997
6 | 0 | 0 | 0 | 0 | 0 | 0 | 0 | 0 | 0 | 0 | 0 | 0 | 0.57732 | 0 | 0.57732 | 0.00030687 | 0 | -179.9997
7 | 0 | 0 | 0 | 0 | 0 | 0 | 0 | 0 | 0 | 0 | 0 | 0 | 0.57732 | 0 | 0.57732 | 0.00030729 | 0 | -179.9997
8 | 0 | 0 | 0 | 0 | 0 | 0 | 0 | 0 | 0 | 0 | 0 | 0 | 0.57732 | 0 | 0.57732 | 0.00030761 | 0 | -179.9997
9 | 0 | 0 | 0 | 0 | 0 | 0 | 0 | 0 | 0 | 0 | 0 | 0 | 0.57732 | 0 | 0.57732 | 0.00030771 | 0 | -179.9997

## LLG_min_10
name | pf_ikss_a_ka | pf_ikss_b_ka | pf_ikss_c_ka | pf_skss_a_mw | pf_skss_b_mw | pf_skss_c_mw | pf_rk0_ohm | pf_xk0_ohm | pf_rk1_ohm | pf_xk1_ohm | pf_rk2_ohm | pf_xk2_ohm | pf_vm_a_pu | pf_vm_b_pu | pf_vm_c_pu | pf_va_a_degree | pf_va_b_degree | pf_va_c_degree
0 | 0 | 46.1891 | 46.1895 | 0 | 266.6728 | 266.6752 | 0.012434 | 0.12436 | 0.012438 | 0.12438 | 0.012438 | 0.12438 | 0.57732 | 0 | 0.57732 | 0.00030469 | 0 | -179.9997
1 | 0 | 0 | 0 | 0 | 0 | 0 | 0 | 0 | 0 | 0 | 0 | 0 | 0.57732 | 0 | 0.57732 | 0.00030572 | 0 | -179.9997
10 | 0 | 0 | 0 | 0 | 0 | 0 | 0 | 0 | 0 | 0 | 0 | 0 | 0.57732 | 0 | 0.57732 | 0.00030771 | 0 | -179.9997
11 | 0 | 0 | 0 | 0 | 0 | 0 | 0 | 0 | 0 | 0 | 0 | 0 | 0.57732 | 0 | 0.57732 | 0.00030729 | 0 | -179.9997
12 | 0 | 0 | 0 | 0 | 0 | 0 | 0 | 0 | 0 | 0 | 0 | 0 | 0.57732 | 0 | 0.57732 | 0.00030792 | 0 | -179.9997
13 | 0 | 0 | 0 | 0 | 0 | 0 | 0 | 0 | 0 | 0 | 0 | 0 | 0.57732 | 0 | 0.57732 | 0.00030845 | 0 | -179.9997
14 | 0 | 0 | 0 | 0 | 0 | 0 | 0 | 0 | 0 | 0 | 0 | 0 | 0.57732 | 0 | 0.57732 | 0.00030855 | 0 | -179.9997
15 | 0 | 0 | 0 | 0 | 0 | 0 | 0 | 0 | 0 | 0 | 0 | 0 | 0.57732 | 0 | 0.57732 | 0.00030876 | 0 | -179.9997
16 | 0 | 0 | 0 | 0 | 0 | 0 | 0 | 0 | 0 | 0 | 0 | 0 | 0.57732 | 0 | 0.57732 | 0.00030897 | 0 | -179.9997
17 | 0 | 0 | 0 | 0 | 0 | 0 | 0 | 0 | 0 | 0 | 0 | 0 | 0.57732 | 0 | 0.57732 | 0.00030907 | 0 | -179.9997
18 | 0 | 0 | 0 | 0 | 0 | 0 | 0 | 0 | 0 | 0 | 0 | 0 | 0.57732 | 0 | 0.57732 | 0.00030603 | 0 | -179.9997
19 | 0 | 0 | 0 | 0 | 0 | 0 | 0 | 0 | 0 | 0 | 0 | 0 | 0.57732 | 0 | 0.57732 | 0.00030603 | 0 | -179.9997
2 | 0 | 0 | 0 | 0 | 0 | 0 | 0 | 0 | 0 | 0 | 0 | 0 | 0.57732 | 0 | 0.57732 | 0.00030635 | 0 | -179.9997
3 | 0 | 0 | 0 | 0 | 0 | 0 | 0 | 0 | 0 | 0 | 0 | 0 | 0.57732 | 0 | 0.57732 | 0.00030656 | 0 | -179.9997
4 | 0 | 0 | 0 | 0 | 0 | 0 | 0 | 0 | 0 | 0 | 0 | 0 | 0.57732 | 0 | 0.57732 | 0.00030593 | 0 | -179.9997
5 | 0 | 0 | 0 | 0 | 0 | 0 | 0 | 0 | 0 | 0 | 0 | 0 | 0.57732 | 0 | 0.57732 | 0.00030593 | 0 | -179.9997
6 | 0 | 0 | 0 | 0 | 0 | 0 | 0 | 0 | 0 | 0 | 0 | 0 | 0.57732 | 0 | 0.57732 | 0.00030687 | 0 | -179.9997
7 | 0 | 0 | 0 | 0 | 0 | 0 | 0 | 0 | 0 | 0 | 0 | 0 | 0.57732 | 0 | 0.57732 | 0.00030729 | 0 | -179.9997
8 | 0 | 0 | 0 | 0 | 0 | 0 | 0 | 0 | 0 | 0 | 0 | 0 | 0.57732 | 0 | 0.57732 | 0.00030761 | 0 | -179.9997
9 | 0 | 0 | 0 | 0 | 0 | 0 | 0 | 0 | 0 | 0 | 0 | 0 | 0.57732 | 0 | 0.57732 | 0.00030771 | 0 | -179.9997

## LLG_min_fault_6
name | pf_ikss_a_ka | pf_ikss_b_ka | pf_ikss_c_ka | pf_skss_a_mw | pf_skss_b_mw | pf_skss_c_mw | pf_rk0_ohm | pf_xk0_ohm | pf_rk1_ohm | pf_xk1_ohm | pf_rk2_ohm | pf_xk2_ohm | pf_vm_a_pu | pf_vm_b_pu | pf_vm_c_pu | pf_va_a_degree | pf_va_b_degree | pf_va_c_degree
0 | 0 | 0.80543 | 0.80543 | 0 | 4.6501 | 4.6501 | 0.012434 | 0.12436 | 0.012438 | 0.12438 | 0.012438 | 0.12438 | 0.99638 | 0.98644 | 0.99005 | 29.4608 | -90.6327 | 149.9123
1 | 0 | 0 | 0 | 0 | 0 | 0 | 0 | 0 | 0 | 0 | 0 | 0 | 0.99638 | 0.98644 | 0.99005 | 29.4608 | -90.6327 | 149.9123
10 | 0 | 0 | 0 | 0 | 0 | 0 | 0 | 0 | 0 | 0 | 0 | 0 | 0.99638 | 0.98644 | 0.99005 | 29.4608 | -90.6327 | 149.9123
11 | 0 | 0 | 0 | 0 | 0 | 0 | 0 | 0 | 0 | 0 | 0 | 0 | 0.99638 | 0.98644 | 0.99005 | 29.4608 | -90.6327 | 149.9123
12 | 0 | 0 | 0 | 0 | 0 | 0 | 0 | 0 | 0 | 0 | 0 | 0 | 0.99638 | 0.98644 | 0.99005 | 29.4608 | -90.6327 | 149.9123
13 | 0 | 0 | 0 | 0 | 0 | 0 | 0 | 0 | 0 | 0 | 0 | 0 | 0.99638 | 0.98644 | 0.99005 | 29.4608 | -90.6327 | 149.9123
14 | 0 | 0 | 0 | 0 | 0 | 0 | 0 | 0 | 0 | 0 | 0 | 0 | 0.99638 | 0.98644 | 0.99005 | 29.4608 | -90.6327 | 149.9123
15 | 0 | 0 | 0 | 0 | 0 | 0 | 0 | 0 | 0 | 0 | 0 | 0 | 0.99638 | 0.98644 | 0.99005 | 29.4608 | -90.6327 | 149.9123
16 | 0 | 0 | 0 | 0 | 0 | 0 | 0 | 0 | 0 | 0 | 0 | 0 | 0.99638 | 0.98644 | 0.99005 | 29.4608 | -90.6327 | 149.9123
17 | 0 | 0 | 0 | 0 | 0 | 0 | 0 | 0 | 0 | 0 | 0 | 0 | 0.99638 | 0.98644 | 0.99005 | 29.4608 | -90.6327 | 149.9123
18 | 0 | 0 | 0 | 0 | 0 | 0 | 0 | 0 | 0 | 0 | 0 | 0 | 0.99638 | 0.98644 | 0.99005 | 29.4608 | -90.6327 | 149.9123
19 | 0 | 0 | 0 | 0 | 0 | 0 | 0 | 0 | 0 | 0 | 0 | 0 | 0.99638 | 0.98644 | 0.99005 | 29.4608 | -90.6327 | 149.9123
2 | 0 | 0 | 0 | 0 | 0 | 0 | 0 | 0 | 0 | 0 | 0 | 0 | 0.99638 | 0.98644 | 0.99005 | 29.4608 | -90.6327 | 149.9123
3 | 0 | 0 | 0 | 0 | 0 | 0 | 0 | 0 | 0 | 0 | 0 | 0 | 0.99638 | 0.98644 | 0.99005 | 29.4608 | -90.6327 | 149.9123
4 | 0 | 0 | 0 | 0 | 0 | 0 | 0 | 0 | 0 | 0 | 0 | 0 | 0.99638 | 0.98644 | 0.99005 | 29.4608 | -90.6327 | 149.9123
5 | 0 | 0 | 0 | 0 | 0 | 0 | 0 | 0 | 0 | 0 | 0 | 0 | 0.99638 | 0.98644 | 0.99005 | 29.4608 | -90.6327 | 149.9123
6 | 0 | 0 | 0 | 0 | 0 | 0 | 0 | 0 | 0 | 0 | 0 | 0 | 0.99638 | 0.98644 | 0.99005 | 29.4608 | -90.6327 | 149.9123
7 | 0 | 0 | 0 | 0 | 0 | 0 | 0 | 0 | 0 | 0 | 0 | 0 | 0.99638 | 0.98644 | 0.99005 | 29.4608 | -90.6327 | 149.9123
8 | 0 | 0 | 0 | 0 | 0 | 0 | 0 | 0 | 0 | 0 | 0 | 0 | 0.99638 | 0.98644 | 0.99005 | 29.4608 | -90.6327 | 149.9123
9 | 0 | 0 | 0 | 0 | 0 | 0 | 0 | 0 | 0 | 0 | 0 | 0 | 0.99638 | 0.98644 | 0.99005 | 29.4608 | -90.6327 | 149.9123

## LLG_min_fault_10
name | pf_ikss_a_ka | pf_ikss_b_ka | pf_ikss_c_ka | pf_skss_a_mw | pf_skss_b_mw | pf_skss_c_mw | pf_rk0_ohm | pf_xk0_ohm | pf_rk1_ohm | pf_xk1_ohm | pf_rk2_ohm | pf_xk2_ohm | pf_vm_a_pu | pf_vm_b_pu | pf_vm_c_pu | pf_va_a_degree | pf_va_b_degree | pf_va_c_degree
0 | 0 | 0.80543 | 0.80543 | 0 | 4.6501 | 4.6501 | 0.012434 | 0.12436 | 0.012438 | 0.12438 | 0.012438 | 0.12438 | 0.99638 | 0.98644 | 0.99005 | 29.4608 | -90.6327 | 149.9123
1 | 0 | 0 | 0 | 0 | 0 | 0 | 0 | 0 | 0 | 0 | 0 | 0 | 0.99638 | 0.98644 | 0.99005 | 29.4608 | -90.6327 | 149.9123
10 | 0 | 0 | 0 | 0 | 0 | 0 | 0 | 0 | 0 | 0 | 0 | 0 | 0.99638 | 0.98644 | 0.99005 | 29.4608 | -90.6327 | 149.9123
11 | 0 | 0 | 0 | 0 | 0 | 0 | 0 | 0 | 0 | 0 | 0 | 0 | 0.99638 | 0.98644 | 0.99005 | 29.4608 | -90.6327 | 149.9123
12 | 0 | 0 | 0 | 0 | 0 | 0 | 0 | 0 | 0 | 0 | 0 | 0 | 0.99638 | 0.98644 | 0.99005 | 29.4608 | -90.6327 | 149.9123
13 | 0 | 0 | 0 | 0 | 0 | 0 | 0 | 0 | 0 | 0 | 0 | 0 | 0.99638 | 0.98644 | 0.99005 | 29.4608 | -90.6327 | 149.9123
14 | 0 | 0 | 0 | 0 | 0 | 0 | 0 | 0 | 0 | 0 | 0 | 0 | 0.99638 | 0.98644 | 0.99005 | 29.4608 | -90.6327 | 149.9123
15 | 0 | 0 | 0 | 0 | 0 | 0 | 0 | 0 | 0 | 0 | 0 | 0 | 0.99638 | 0.98644 | 0.99005 | 29.4608 | -90.6327 | 149.9123
16 | 0 | 0 | 0 | 0 | 0 | 0 | 0 | 0 | 0 | 0 | 0 | 0 | 0.99638 | 0.98644 | 0.99005 | 29.4608 | -90.6327 | 149.9123
17 | 0 | 0 | 0 | 0 | 0 | 0 | 0 | 0 | 0 | 0 | 0 | 0 | 0.99638 | 0.98644 | 0.99005 | 29.4608 | -90.6327 | 149.9123
18 | 0 | 0 | 0 | 0 | 0 | 0 | 0 | 0 | 0 | 0 | 0 | 0 | 0.99638 | 0.98644 | 0.99005 | 29.4608 | -90.6327 | 149.9123
19 | 0 | 0 | 0 | 0 | 0 | 0 | 0 | 0 | 0 | 0 | 0 | 0 | 0.99638 | 0.98644 | 0.99005 | 29.4608 | -90.6327 | 149.9123
2 | 0 | 0 | 0 | 0 | 0 | 0 | 0 | 0 | 0 | 0 | 0 | 0 | 0.99638 | 0.98644 | 0.99005 | 29.4608 | -90.6327 | 149.9123
3 | 0 | 0 | 0 | 0 | 0 | 0 | 0 | 0 | 0 | 0 | 0 | 0 | 0.99638 | 0.98644 | 0.99005 | 29.4608 | -90.6327 | 149.9123
4 | 0 | 0 | 0 | 0 | 0 | 0 | 0 | 0 | 0 | 0 | 0 | 0 | 0.99638 | 0.98644 | 0.99005 | 29.4608 | -90.6327 | 149.9123
5 | 0 | 0 | 0 | 0 | 0 | 0 | 0 | 0 | 0 | 0 | 0 | 0 | 0.99638 | 0.98644 | 0.99005 | 29.4608 | -90.6327 | 149.9123
6 | 0 | 0 | 0 | 0 | 0 | 0 | 0 | 0 | 0 | 0 | 0 | 0 | 0.99638 | 0.98644 | 0.99005 | 29.4608 | -90.6327 | 149.9123
7 | 0 | 0 | 0 | 0 | 0 | 0 | 0 | 0 | 0 | 0 | 0 | 0 | 0.99638 | 0.98644 | 0.99005 | 29.4608 | -90.6327 | 149.9123
8 | 0 | 0 | 0 | 0 | 0 | 0 | 0 | 0 | 0 | 0 | 0 | 0 | 0.99638 | 0.98644 | 0.99005 | 29.4608 | -90.6327 | 149.9123
9 | 0 | 0 | 0 | 0 | 0 | 0 | 0 | 0 | 0 | 0 | 0 | 0 | 0.99638 | 0.98644 | 0.99005 | 29.4608 | -90.6327 | 149.9123