## LLL_max_6
name | pf_ikss_ka | pf_skss_mw | pf_rk_ohm | pf_xk_ohm | pf_vm_pu | pf_va_degree
0 | 0 | 0 | 0 | 0 | 1.0459 | -0.038213
1 | 0 | 0 | 0 | 0 | 0.52377 | -11.1125
10 | 0 | 0 | 0 | 0 | 0 | 0
11 | 0 | 0 | 0 | 0 | 0.52377 | -11.1125
12 | 0 | 0 | 0 | 0 | 0.52377 | -11.1125
13 | 0 | 0 | 0 | 0 | 0.52377 | -11.1125
14 | 0 | 0 | 0 | 0 | 0.52377 | -11.1125
15 | 0 | 0 | 0 | 0 | 0.52377 | -11.1125
16 | 0 | 0 | 0 | 0 | 0.52377 | -11.1125
17 | 0 | 0 | 0 | 0 | 0.52377 | -11.1125
18 | 0 | 0 | 0 | 0 | 0.52377 | -11.1125
19 | 0 | 0 | 0 | 0 | 0.52377 | -11.1125
2 | 5.4095 | 3.7478 | 0.011943 | 0.043206 | 0 | 74.5475
3 | 0 | 0 | 0 | 0 | 0.52377 | -11.1125
4 | 0 | 0 | 0 | 0 | 0.52377 | -11.1125
5 | 0 | 0 | 0 | 0 | 0.52377 | -11.1125
6 | 0 | 0 | 0 | 0 | 0 | 0
7 | 0 | 0 | 0 | 0 | 0 | 0
8 | 0 | 0 | 0 | 0 | 0 | 0
9 | 0 | 0 | 0 | 0 | 0 | 0

## LLL_max_10
name | pf_ikss_ka | pf_skss_mw | pf_rk_ohm | pf_xk_ohm | pf_vm_pu | pf_va_degree
0 | 0 | 0 | 0 | 0 | 1.0958 | -0.036344
1 | 0 | 0 | 0 | 0 | 0.53578 | -11.3669
10 | 0 | 0 | 0 | 0 | 0 | 0
11 | 0 | 0 | 0 | 0 | 0.53578 | -11.3669
12 | 0 | 0 | 0 | 0 | 0.53578 | -11.3669
13 | 0 | 0 | 0 | 0 | 0.53578 | -11.3669
14 | 0 | 0 | 0 | 0 | 0.53578 | -11.3669
15 | 0 | 0 | 0 | 0 | 0.53578 | -11.3669
16 | 0 | 0 | 0 | 0 | 0.53578 | -11.3669
17 | 0 | 0 | 0 | 0 | 0.53578 | -11.3669
18 | 0 | 0 | 0 | 0 | 0.53578 | -11.3669
19 | 0 | 0 | 0 | 0 | 0.53578 | -11.3669
2 | 5.5336 | 3.8338 | 0.012035 | 0.044302 | 0 | 74.8019
3 | 0 | 0 | 0 | 0 | 0.53578 | -11.3669
4 | 0 | 0 | 0 | 0 | 0.53578 | -11.3669
5 | 0 | 0 | 0 | 0 | 0.53578 | -11.3669
6 | 0 | 0 | 0 | 0 | 0 | 0
7 | 0 | 0 | 0 | 0 | 0 | 0
8 | 0 | 0 | 0 | 0 | 0 | 0
9 | 0 | 0 | 0 | 0 | 0 | 0

## LLL_max_fault_6
name | pf_ikss_ka | pf_skss_mw | pf_rk_ohm | pf_xk_ohm | pf_vm_pu | pf_va_degree
0 | 0 | 0 | 0 | 0 | 1.05 | -0.0008947
1 | 0 | 0 | 0 | 0 | 1.0474 | -0.12101
10 | 0 | 0 | 0 | 0 | 1.0442 | -0.17814
11 | 0 | 0 | 0 | 0 | 1.0474 | -0.12101
12 | 0 | 0 | 0 | 0 | 1.0474 | -0.12101
13 | 0 | 0 | 0 | 0 | 1.0474 | -0.12101
14 | 0 | 0 | 0 | 0 | 1.0474 | -0.12101
15 | 0 | 0 | 0 | 0 | 1.0474 | -0.12101
16 | 0 | 0 | 0 | 0 | 1.0474 | -0.12101
17 | 0 | 0 | 0 | 0 | 1.0474 | -0.12101
18 | 0 | 0 | 0 | 0 | 1.0474 | -0.12101
19 | 0 | 0 | 0 | 0 | 1.0474 | -0.12101
2 | 0.034105 | 0.023628 | 0.011943 | 0.043206 | 1.0442 | 45
3 | 0 | 0 | 0 | 0 | 1.0474 | -0.12101
4 | 0 | 0 | 0 | 0 | 1.0474 | -0.12101
5 | 0 | 0 | 0 | 0 | 1.0474 | -0.12101
6 | 0 | 0 | 0 | 0 | 1.0442 | -0.17814
7 | 0 | 0 | 0 | 0 | 1.0442 | -0.17814
8 | 0 | 0 | 0 | 0 | 1.0442 | -0.17814
9 | 0 | 0 | 0 | 0 | 1.0442 | -0.17814

## LLL_max_fault_10
name | pf_ikss_ka | pf_skss_mw | pf_rk_ohm | pf_xk_ohm | pf_vm_pu | pf_va_degree
0 | 0 | 0 | 0 | 0 | 1.1 | -0.00089449
1 | 0 | 0 | 0 | 0 | 1.0971 | -0.12672
10 | 0 | 0 | 0 | 0 | 1.0938 | -0.18384
11 | 0 | 0 | 0 | 0 | 1.0971 | -0.12672
12 | 0 | 0 | 0 | 0 | 1.0971 | -0.12672
13 | 0 | 0 | 0 | 0 | 1.0971 | -0.12672
14 | 0 | 0 | 0 | 0 | 1.0971 | -0.12672
15 | 0 | 0 | 0 | 0 | 1.0971 | -0.12672
16 | 0 | 0 | 0 | 0 | 1.0971 | -0.12672
17 | 0 | 0 | 0 | 0 | 1.0971 | -0.12672
18 | 0 | 0 | 0 | 0 | 1.0971 | -0.12672
19 | 0 | 0 | 0 | 0 | 1.0971 | -0.12672
2 | 0.035724 | 0.024751 | 0.012035 | 0.044302 | 1.0938 | 45
3 | 0 | 0 | 0 | 0 | 1.0971 | -0.12672
4 | 0 | 0 | 0 | 0 | 1.0971 | -0.12672
5 | 0 | 0 | 0 | 0 | 1.0971 | -0.12672
6 | 0 | 0 | 0 | 0 | 1.0938 | -0.18384
7 | 0 | 0 | 0 | 0 | 1.0938 | -0.18384
8 | 0 | 0 | 0 | 0 | 1.0938 | -0.18384
9 | 0 | 0 | 0 | 0 | 1.0938 | -0.18384

## LLL_min_6
name | pf_ikss_ka | pf_skss_mw | pf_rk_ohm | pf_xk_ohm | pf_vm_pu | pf_va_degree
0 | 0 | 0 | 0 | 0 | 0.94635 | -0.080282
1 | 0 | 0 | 0 | 0 | 0.53802 | -18.143
10 | 0 | 0 | 0 | 0 | 0 | 0
11 | 0 | 0 | 0 | 0 | 0.53802 | -18.143
12 | 0 | 0 | 0 | 0 | 0.53802 | -18.143
13 | 0 | 0 | 0 | 0 | 0.53802 | -18.143
14 | 0 | 0 | 0 | 0 | 0.53802 | -18.143
15 | 0 | 0 | 0 | 0 | 0.53802 | -18.143
16 | 0 | 0 | 0 | 0 | 0.53802 | -18.143
17 | 0 | 0 | 0 | 0 | 0.53802 | -18.143
18 | 0 | 0 | 0 | 0 | 0.53802 | -18.143
19 | 0 | 0 | 0 | 0 | 0.53802 | -18.143
2 | 4.4816 | 3.105 | 0.02122 | 0.044116 | 0 | 64.3121
3 | 0 | 0 | 0 | 0 | 0.53802 | -18.143
4 | 0 | 0 | 0 | 0 | 0.53802 | -18.143
5 | 0 | 0 | 0 | 0 | 0.53802 | -18.143
6 | 0 | 0 | 0 | 0 | 0 | 0
7 | 0 | 0 | 0 | 0 | 0 | 0
8 | 0 | 0 | 0 | 0 | 0 | 0
9 | 0 | 0 | 0 | 0 | 0 | 0

## LLL_min_10
name | pf_ikss_ka | pf_skss_mw | pf_rk_ohm | pf_xk_ohm | pf_vm_pu | pf_va_degree
0 | 0 | 0 | 0 | 0 | 0.89655 | -0.080282
1 | 0 | 0 | 0 | 0 | 0.5097 | -18.143
10 | 0 | 0 | 0 | 0 | 0 | 0
11 | 0 | 0 | 0 | 0 | 0.5097 | -18.143
12 | 0 | 0 | 0 | 0 | 0.5097 | -18.143
13 | 0 | 0 | 0 | 0 | 0.5097 | -18.143
14 | 0 | 0 | 0 | 0 | 0.5097 | -18.143
15 | 0 | 0 | 0 | 0 | 0.5097 | -18.143
16 | 0 | 0 | 0 | 0 | 0.5097 | -18.143
17 | 0 | 0 | 0 | 0 | 0.5097 | -18.143
18 | 0 | 0 | 0 | 0 | 0.5097 | -18.143
19 | 0 | 0 | 0 | 0 | 0.5097 | -18.143
2 | 4.2458 | 2.9416 | 0.02122 | 0.044116 | 0 | 64.3121
3 | 0 | 0 | 0 | 0 | 0.5097 | -18.143
4 | 0 | 0 | 0 | 0 | 0.5097 | -18.143
5 | 0 | 0 | 0 | 0 | 0.5097 | -18.143
6 | 0 | 0 | 0 | 0 | 0 | 0
7 | 0 | 0 | 0 | 0 | 0 | 0
8 | 0 | 0 | 0 | 0 | 0 | 0
9 | 0 | 0 | 0 | 0 | 0 | 0

## LLL_min_fault_6
name | pf_ikss_ka | pf_skss_mw | pf_rk_ohm | pf_xk_ohm | pf_vm_pu | pf_va_degree
0 | 0 | 0 | 0 | 0 | 0.94998 | -0.0010167
1 | 0 | 0 | 0 | 0 | 0.94753 | -0.12576
10 | 0 | 0 | 0 | 0 | 0.94383 | -0.13033
11 | 0 | 0 | 0 | 0 | 0.94753 | -0.12576
12 | 0 | 0 | 0 | 0 | 0.94753 | -0.12576
13 | 0 | 0 | 0 | 0 | 0.94753 | -0.12576
14 | 0 | 0 | 0 | 0 | 0.94753 | -0.12576
15 | 0 | 0 | 0 | 0 | 0.94753 | -0.12576
16 | 0 | 0 | 0 | 0 | 0.94753 | -0.12576
17 | 0 | 0 | 0 | 0 | 0.94753 | -0.12576
18 | 0 | 0 | 0 | 0 | 0.94753 | -0.12576
19 | 0 | 0 | 0 | 0 | 0.94753 | -0.12576
2 | 0.030825 | 0.021356 | 0.02122 | 0.044116 | 0.94383 | 45
3 | 0 | 0 | 0 | 0 | 0.94753 | -0.12576
4 | 0 | 0 | 0 | 0 | 0.94753 | -0.12576
5 | 0 | 0 | 0 | 0 | 0.94753 | -0.12576
6 | 0 | 0 | 0 | 0 | 0.94383 | -0.13033
7 | 0 | 0 | 0 | 0 | 0.94383 | -0.13033
8 | 0 | 0 | 0 | 0 | 0.94383 | -0.13033
9 | 0 | 0 | 0 | 0 | 0.94383 | -0.13033

## LLL_min_fault_10
name | pf_ikss_ka | pf_skss_mw | pf_rk_ohm | pf_xk_ohm | pf_vm_pu | pf_va_degree
0 | 0 | 0 | 0 | 0 | 0.89998 | -0.0010167
1 | 0 | 0 | 0 | 0 | 0.89766 | -0.12576
10 | 0 | 0 | 0 | 0 | 0.89416 | -0.13033
11 | 0 | 0 | 0 | 0 | 0.89766 | -0.12576
12 | 0 | 0 | 0 | 0 | 0.89766 | -0.12576
13 | 0 | 0 | 0 | 0 | 0.89766 | -0.12576
14 | 0 | 0 | 0 | 0 | 0.89766 | -0.12576
15 | 0 | 0 | 0 | 0 | 0.89766 | -0.12576
16 | 0 | 0 | 0 | 0 | 0.89766 | -0.12576
17 | 0 | 0 | 0 | 0 | 0.89766 | -0.12576
18 | 0 | 0 | 0 | 0 | 0.89766 | -0.12576
19 | 0 | 0 | 0 | 0 | 0.89766 | -0.12576
2 | 0.029203 | 0.020232 | 0.02122 | 0.044116 | 0.89416 | 45
3 | 0 | 0 | 0 | 0 | 0.89766 | -0.12576
4 | 0 | 0 | 0 | 0 | 0.89766 | -0.12576
5 | 0 | 0 | 0 | 0 | 0.89766 | -0.12576
6 | 0 | 0 | 0 | 0 | 0.89416 | -0.13033
7 | 0 | 0 | 0 | 0 | 0.89416 | -0.13033
8 | 0 | 0 | 0 | 0 | 0.89416 | -0.13033
9 | 0 | 0 | 0 | 0 | 0.89416 | -0.13033

## LL_max_6
name | pf_ikss_a_ka | pf_ikss_b_ka | pf_ikss_c_ka | pf_skss_a_mw | pf_skss_b_mw | pf_skss_c_mw | pf_rk0_ohm | pf_xk0_ohm | pf_rk1_ohm | pf_xk1_ohm | pf_rk2_ohm | pf_xk2_ohm | pf_vm_a_pu | pf_vm_b_pu | pf_vm_c_pu | pf_va_a_degree | pf_va_b_degree | pf_va_c_degree
0 | 0 | 0 | 0 | 0 | 0 | 0 | 0 | 0 | 0 | 0 | 0 | 0 | 1.0493 | 1.0459 | 1.0487 | 29.8944 | -90.0382 | 150.0866
1 | 0 | 0 | 0 | 0 | 0 | 0 | 0 | 0 | 0 | 0 | 0 | 0 | 0.99361 | 0.52377 | 0.89647 | 14.9888 | -101.1125 | 163.3423
10 | 0 | 0 | 0 | 0 | 0 | 0 | 0 | 0 | 0 | 0 | 0 | 0 | 0.90933 | 0 | 0.90933 | 2.9565e-07 | 0 | 180
11 | 0 | 0 | 0 | 0 | 0 | 0 | 0 | 0 | 0 | 0 | 0 | 0 | 0.99361 | 0.52377 | 0.89647 | 14.9888 | -101.1125 | 163.3423
12 | 0 | 0 | 0 | 0 | 0 | 0 | 0 | 0 | 0 | 0 | 0 | 0 | 0.99361 | 0.52377 | 0.89647 | 14.9888 | -101.1125 | 163.3423
13 | 0 | 0 | 0 | 0 | 0 | 0 | 0 | 0 | 0 | 0 | 0 | 0 | 0.99361 | 0.52377 | 0.89647 | 14.9888 | -101.1125 | 163.3423
14 | 0 | 0 | 0 | 0 | 0 | 0 | 0 | 0 | 0 | 0 | 0 | 0 | 0.99361 | 0.52377 | 0.89647 | 14.9888 | -101.1125 | 163.3423
15 | 0 | 0 | 0 | 0 | 0 | 0 | 0 | 0 | 0 | 0 | 0 | 0 | 0.99361 | 0.52377 | 0.89647 | 14.9888 | -101.1125 | 163.3423
16 | 0 | 0 | 0 | 0 | 0 | 0 | 0 | 0 | 0 | 0 | 0 | 0 | 0.99361 | 0.52377 | 0.89647 | 14.9888 | -101.1125 | 163.3423
17 | 0 | 0 | 0 | 0 | 0 | 0 | 0 | 0 | 0 | 0 | 0 | 0 | 0.99361 | 0.52377 | 0.89647 | 14.9888 | -101.1125 | 163.3423
18 | 0 | 0 | 0 | 0 | 0 | 0 | 0 | 0 | 0 | 0 | 0 | 0 | 0.99361 | 0.52377 | 0.89647 | 14.9888 | -101.1125 | 163.3423
19 | 0 | 0 | 0 | 0 | 0 | 0 | 0 | 0 | 0 | 0 | 0 | 0 | 0.99361 | 0.52377 | 0.89647 | 14.9888 | -101.1125 | 163.3423
2 | 0 | 4.6848 | 4.6848 | 0 | 1.0819 | 1.0819 | 0.0088541 | 1.2209 | 0.011943 | 0.043206 | 0.011943 | 0.043206 | 0.90933 | 0 | 0.90933 | -1.7091e-12 | 0 | -180
3 | 0 | 0 | 0 | 0 | 0 | 0 | 0 | 0 | 0 | 0 | 0 | 0 | 0.99361 | 0.52377 | 0.89647 | 14.9888 | -101.1125 | 163.3423
4 | 0 | 0 | 0 | 0 | 0 | 0 | 0 | 0 | 0 | 0 | 0 | 0 | 0.99361 | 0.52377 | 0.89647 | 14.9888 | -101.1125 | 163.3423
5 | 0 | 0 | 0 | 0 | 0 | 0 | 0 | 0 | 0 | 0 | 0 | 0 | 0.99361 | 0.52377 | 0.89647 | 14.9888 | -101.1125 | 163.3423
6 | 0 | 0 | 0 | 0 | 0 | 0 | 0 | 0 | 0 | 0 | 0 | 0 | 0.90933 | 0 | 0.90933 | 1.1371e-07 | 0 | 180
7 | 0 | 0 | 0 | 0 | 0 | 0 | 0 | 0 | 0 | 0 | 0 | 0 | 0.90933 | 0 | 0.90933 | 2.0468e-07 | 0 | 180
8 | 0 | 0 | 0 | 0 | 0 | 0 | 0 | 0 | 0 | 0 | 0 | 0 | 0.90933 | 0 | 0.90933 | 2.7291e-07 | 0 | 180
9 | 0 | 0 | 0 | 0 | 0 | 0 | 0 | 0 | 0 | 0 | 0 | 0 | 0.90933 | 0 | 0.90933 | 2.9565e-07 | 0 | 180

## LL_max_10
name | pf_ikss_a_ka | pf_ikss_b_ka | pf_ikss_c_ka | pf_skss_a_mw | pf_skss_b_mw | pf_skss_c_mw | pf_rk0_ohm | pf_xk0_ohm | pf_rk1_ohm | pf_xk1_ohm | pf_rk2_ohm | pf_xk2_ohm | pf_vm_a_pu | pf_vm_b_pu | pf_vm_c_pu | pf_va_a_degree | pf_va_b_degree | pf_va_c_degree
0 | 0 | 0 | 0 | 0 | 0 | 0 | 0 | 0 | 0 | 0 | 0 | 0 | 1.0993 | 1.0958 | 1.0987 | 29.8971 | -90.0363 | 150.0849
1 | 0 | 0 | 0 | 0 | 0 | 0 | 0 | 0 | 0 | 0 | 0 | 0 | 1.0392 | 0.53578 | 0.93737 | 14.6397 | -101.3669 | 163.7288
10 | 0 | 0 | 0 | 0 | 0 | 0 | 0 | 0 | 0 | 0 | 0 | 0 | 0.95263 | 0 | 0.95263 | 2.9565e-07 | 0 | 180
11 | 0 | 0 | 0 | 0 | 0 | 0 | 0 | 0 | 0 | 0 | 0 | 0 | 1.0392 | 0.53578 | 0.93737 | 14.6397 | -101.3669 | 163.7288
12 | 0 | 0 | 0 | 0 | 0 | 0 | 0 | 0 | 0 | 0 | 0 | 0 | 1.0392 | 0.53578 | 0.93737 | 14.6397 | -101.3669 | 163.7288
13 | 0 | 0 | 0 | 0 | 0 | 0 | 0 | 0 | 0 | 0 | 0 | 0 | 1.0392 | 0.53578 | 0.93737 | 14.6397 | -101.3669 | 163.7288
14 | 0 | 0 | 0 | 0 | 0 | 0 | 0 | 0 | 0 | 0 | 0 | 0 | 1.0392 | 0.53578 | 0.93737 | 14.6397 | -101.3669 | 163.7288
15 | 0 | 0 | 0 | 0 | 0 | 0 | 0 | 0 | 0 | 0 | 0 | 0 | 1.0392 | 0.53578 | 0.93737 | 14.6397 | -101.3669 | 163.7288
16 | 0 | 0 | 0 | 0 | 0 | 0 | 0 | 0 | 0 | 0 | 0 | 0 | 1.0392 | 0.53578 | 0.93737 | 14.6397 | -101.3669 | 163.7288
17 | 0 | 0 | 0 | 0 | 0 | 0 | 0 | 0 | 0 | 0 | 0 | 0 | 1.0392 | 0.53578 | 0.93737 | 14.6397 | -101.3669 | 163.7288
18 | 0 | 0 | 0 | 0 | 0 | 0 | 0 | 0 | 0 | 0 | 0 | 0 | 1.0392 | 0.53578 | 0.93737 | 14.6397 | -101.3669 | 163.7288
19 | 0 | 0 | 0 | 0 | 0 | 0 | 0 | 0 | 0 | 0 | 0 | 0 | 1.0392 | 0.53578 | 0.93737 | 14.6397 | -101.3669 | 163.7288
2 | 0 | 4.7922 | 4.7922 | 0 | 1.1067 | 1.1067 | 0.0090375 | 1.2215 | 0.012035 | 0.044302 | 0.012035 | 0.044302 | 0.95263 | 0 | 0.95263 | -9.6384e-13 | 0 | -180
3 | 0 | 0 | 0 | 0 | 0 | 0 | 0 | 0 | 0 | 0 | 0 | 0 | 1.0392 | 0.53578 | 0.93737 | 14.6397 | -101.3669 | 163.7288
4 | 0 | 0 | 0 | 0 | 0 | 0 | 0 | 0 | 0 | 0 | 0 | 0 | 1.0392 | 0.53578 | 0.93737 | 14.6397 | -101.3669 | 163.7288
5 | 0 | 0 | 0 | 0 | 0 | 0 | 0 | 0 | 0 | 0 | 0 | 0 | 1.0392 | 0.53578 | 0.93737 | 14.6397 | -101.3669 | 163.7288
6 | 0 | 0 | 0 | 0 | 0 | 0 | 0 | 0 | 0 | 0 | 0 | 0 | 0.95263 | 0 | 0.95263 | 1.1371e-07 | 0 | 180
7 | 0 | 0 | 0 | 0 | 0 | 0 | 0 | 0 | 0 | 0 | 0 | 0 | 0.95263 | 0 | 0.95263 | 2.0468e-07 | 0 | 180
8 | 0 | 0 | 0 | 0 | 0 | 0 | 0 | 0 | 0 | 0 | 0 | 0 | 0.95263 | 0 | 0.95263 | 2.7291e-07 | 0 | 180
9 | 0 | 0 | 0 | 0 | 0 | 0 | 0 | 0 | 0 | 0 | 0 | 0 | 0.95263 | 0 | 0.95263 | 2.9565e-07 | 0 | 180

## LL_max_fault_6
name | pf_ikss_a_ka | pf_ikss_b_ka | pf_ikss_c_ka | pf_skss_a_mw | pf_skss_b_mw | pf_skss_c_mw | pf_rk0_ohm | pf_xk0_ohm | pf_rk1_ohm | pf_xk1_ohm | pf_rk2_ohm | pf_xk2_ohm | pf_vm_a_pu | pf_vm_b_pu | pf_vm_c_pu | pf_va_a_degree | pf_va_b_degree | pf_va_c_degree
0 | 0 | 0 | 0 | 0 | 0 | 0 | 0 | 0 | 0 | 0 | 0 | 0 | 1.05 | 1.05 | 1.05 | 29.9986 | -90.0018 | 150.0005
1 | 0 | 0 | 0 | 0 | 0 | 0 | 0 | 0 | 0 | 0 | 0 | 0 | 1.0506 | 1.0448 | 1.0468 | 29.8162 | -90.2404 | 150.0645
10 | 0 | 0 | 0 | 0 | 0 | 0 | 0 | 0 | 0 | 0 | 0 | 0 | 1.0499 | 1.0385 | 1.0444 | 29.6408 | -90.3543 | 150.185
11 | 0 | 0 | 0 | 0 | 0 | 0 | 0 | 0 | 0 | 0 | 0 | 0 | 1.0506 | 1.0448 | 1.0468 | 29.8162 | -90.2404 | 150.0645
12 | 0 | 0 | 0 | 0 | 0 | 0 | 0 | 0 | 0 | 0 | 0 | 0 | 1.0506 | 1.0448 | 1.0468 | 29.8162 | -90.2404 | 150.0645
13 | 0 | 0 | 0 | 0 | 0 | 0 | 0 | 0 | 0 | 0 | 0 | 0 | 1.0506 | 1.0448 | 1.0468 | 29.8162 | -90.2404 | 150.0645
14 | 0 | 0 | 0 | 0 | 0 | 0 | 0 | 0 | 0 | 0 | 0 | 0 | 1.0506 | 1.0448 | 1.0468 | 29.8162 | -90.2404 | 150.0645
15 | 0 | 0 | 0 | 0 | 0 | 0 | 0 | 0 | 0 | 0 | 0 | 0 | 1.0506 | 1.0448 | 1.0468 | 29.8162 | -90.2404 | 150.0645
16 | 0 | 0 | 0 | 0 | 0 | 0 | 0 | 0 | 0 | 0 | 0 | 0 | 1.0506 | 1.0448 | 1.0468 | 29.8162 | -90.2404 | 150.0645
17 | 0 | 0 | 0 | 0 | 0 | 0 | 0 | 0 | 0 | 0 | 0 | 0 | 1.0506 | 1.0448 | 1.0468 | 29.8162 | -90.2404 | 150.0645
18 | 0 | 0 | 0 | 0 | 0 | 0 | 0 | 0 | 0 | 0 | 0 | 0 | 1.0506 | 1.0448 | 1.0468 | 29.8162 | -90.2404 | 150.0645
19 | 0 | 0 | 0 | 0 | 0 | 0 | 0 | 0 | 0 | 0 | 0 | 0 | 1.0506 | 1.0448 | 1.0468 | 29.8162 | -90.2404 | 150.0645
2 | 0 | 0.058748 | 0.058748 | 0 | 0.013567 | 0.013567 | 0.0088541 | 1.2209 | 0.011943 | 0.043206 | 0.011943 | 0.043206 | 1.0499 | 1.0385 | 1.0444 | 29.6408 | -90.3543 | 150.185
3 | 0 | 0 | 0 | 0 | 0 | 0 | 0 | 0 | 0 | 0 | 0 | 0 | 1.0506 | 1.0448 | 1.0468 | 29.8162 | -90.2404 | 150.0645
4 | 0 | 0 | 0 | 0 | 0 | 0 | 0 | 0 | 0 | 0 | 0 | 0 | 1.0506 | 1.0448 | 1.0468 | 29.8162 | -90.2404 | 150.0645
5 | 0 | 0 | 0 | 0 | 0 | 0 | 0 | 0 | 0 | 0 | 0 | 0 | 1.0506 | 1.0448 | 1.0468 | 29.8162 | -90.2404 | 150.0645
6 | 0 | 0 | 0 | 0 | 0 | 0 | 0 | 0 | 0 | 0 | 0 | 0 | 1.0499 | 1.0385 | 1.0444 | 29.6408 | -90.3543 | 150.185
7 | 0 | 0 | 0 | 0 | 0 | 0 | 0 | 0 | 0 | 0 | 0 | 0 | 1.0499 | 1.0385 | 1.0444 | 29.6408 | -90.3543 | 150.185
8 | 0 | 0 | 0 | 0 | 0 | 0 | 0 | 0 | 0 | 0 | 0 | 0 | 1.0499 | 1.0385 | 1.0444 | 29.6408 | -90.3543 | 150.185
9 | 0 | 0 | 0 | 0 | 0 | 0 | 0 | 0 | 0 | 0 | 0 | 0 | 1.0499 | 1.0385 | 1.0444 | 29.6408 | -90.3543 | 150.185

## LL_max_fault_10
name | pf_ikss_a_ka | pf_ikss_b_ka | pf_ikss_c_ka | pf_skss_a_mw | pf_skss_b_mw | pf_skss_c_mw | pf_rk0_ohm | pf_xk0_ohm | pf_rk1_ohm | pf_xk1_ohm | pf_rk2_ohm | pf_xk2_ohm | pf_vm_a_pu | pf_vm_b_pu | pf_vm_c_pu | pf_va_a_degree | pf_va_b_degree | pf_va_c_degree
0 | 0 | 0 | 0 | 0 | 0 | 0 | 0 | 0 | 0 | 0 | 0 | 0 | 1.1 | 1.1 | 1.1 | 29.9986 | -90.0018 | 150.0005
1 | 0 | 0 | 0 | 0 | 0 | 0 | 0 | 0 | 0 | 0 | 0 | 0 | 1.1006 | 1.0943 | 1.0965 | 29.8076 | -90.2517 | 150.0675
10 | 0 | 0 | 0 | 0 | 0 | 0 | 0 | 0 | 0 | 0 | 0 | 0 | 1.1 | 1.0877 | 1.0939 | 29.6322 | -90.3656 | 150.1881
11 | 0 | 0 | 0 | 0 | 0 | 0 | 0 | 0 | 0 | 0 | 0 | 0 | 1.1006 | 1.0943 | 1.0965 | 29.8076 | -90.2517 | 150.0675
12 | 0 | 0 | 0 | 0 | 0 | 0 | 0 | 0 | 0 | 0 | 0 | 0 | 1.1006 | 1.0943 | 1.0965 | 29.8076 | -90.2517 | 150.0675
13 | 0 | 0 | 0 | 0 | 0 | 0 | 0 | 0 | 0 | 0 | 0 | 0 | 1.1006 | 1.0943 | 1.0965 | 29.8076 | -90.2517 | 150.0675
14 | 0 | 0 | 0 | 0 | 0 | 0 | 0 | 0 | 0 | 0 | 0 | 0 | 1.1006 | 1.0943 | 1.0965 | 29.8076 | -90.2517 | 150.0675
15 | 0 | 0 | 0 | 0 | 0 | 0 | 0 | 0 | 0 | 0 | 0 | 0 | 1.1006 | 1.0943 | 1.0965 | 29.8076 | -90.2517 | 150.0675
16 | 0 | 0 | 0 | 0 | 0 | 0 | 0 | 0 | 0 | 0 | 0 | 0 | 1.1006 | 1.0943 | 1.0965 | 29.8076 | -90.2517 | 150.0675
17 | 0 | 0 | 0 | 0 | 0 | 0 | 0 | 0 | 0 | 0 | 0 | 0 | 1.1006 | 1.0943 | 1.0965 | 29.8076 | -90.2517 | 150.0675
18 | 0 | 0 | 0 | 0 | 0 | 0 | 0 | 0 | 0 | 0 | 0 | 0 | 1.1006 | 1.0943 | 1.0965 | 29.8076 | -90.2517 | 150.0675
19 | 0 | 0 | 0 | 0 | 0 | 0 | 0 | 0 | 0 | 0 | 0 | 0 | 1.1006 | 1.0943 | 1.0965 | 29.8076 | -90.2517 | 150.0675
2 | 0 | 0.061531 | 0.061531 | 0 | 0.01421 | 0.01421 | 0.0090375 | 1.2215 | 0.012035 | 0.044302 | 0.012035 | 0.044302 | 1.1 | 1.0877 | 1.0939 | 29.6322 | -90.3656 | 150.1881
3 | 0 | 0 | 0 | 0 | 0 | 0 | 0 | 0 | 0 | 0 | 0 | 0 | 1.1006 | 1.0943 | 1.0965 | 29.8076 | -90.2517 | 150.0675
4 | 0 | 0 | 0 | 0 | 0 | 0 | 0 | 0 | 0 | 0 | 0 | 0 | 1.1006 | 1.0943 | 1.0965 | 29.8076 | -90.2517 | 150.0675
5 | 0 | 0 | 0 | 0 | 0 | 0 | 0 | 0 | 0 | 0 | 0 | 0 | 1.1006 | 1.0943 | 1.0965 | 29.8076 | -90.2517 | 150.0675
6 | 0 | 0 | 0 | 0 | 0 | 0 | 0 | 0 | 0 | 0 | 0 | 0 | 1.1 | 1.0877 | 1.0939 | 29.6322 | -90.3656 | 150.1881
7 | 0 | 0 | 0 | 0 | 0 | 0 | 0 | 0 | 0 | 0 | 0 | 0 | 1.1 | 1.0877 | 1.0939 | 29.6322 | -90.3656 | 150.1881
8 | 0 | 0 | 0 | 0 | 0 | 0 | 0 | 0 | 0 | 0 | 0 | 0 | 1.1 | 1.0877 | 1.0939 | 29.6322 | -90.3656 | 150.1881
9 | 0 | 0 | 0 | 0 | 0 | 0 | 0 | 0 | 0 | 0 | 0 | 0 | 1.1 | 1.0877 | 1.0939 | 29.6322 | -90.3656 | 150.1881

## LL_min_6
name | pf_ikss_a_ka | pf_ikss_b_ka | pf_ikss_c_ka | pf_skss_a_mw | pf_skss_b_mw | pf_skss_c_mw | pf_rk0_ohm | pf_xk0_ohm | pf_rk1_ohm | pf_xk1_ohm | pf_rk2_ohm | pf_xk2_ohm | pf_vm_a_pu | pf_vm_b_pu | pf_vm_c_pu | pf_va_a_degree | pf_va_b_degree | pf_va_c_degree
0 | 0 | 0 | 0 | 0 | 0 | 0 | 0 | 0 | 0 | 0 | 0 | 0 | 0.94966 | 0.94635 | 0.94851 | 29.8847 | -90.0803 | 150.0754
1 | 0 | 0 | 0 | 0 | 0 | 0 | 0 | 0 | 0 | 0 | 0 | 0 | 0.94185 | 0.53802 | 0.78193 | 15.7488 | -108.143 | 160.9174
10 | 0 | 0 | 0 | 0 | 0 | 0 | 0 | 0 | 0 | 0 | 0 | 0 | 0.82272 | 0 | 0.82272 | 5.6765e-07 | 0 | 180
11 | 0 | 0 | 0 | 0 | 0 | 0 | 0 | 0 | 0 | 0 | 0 | 0 | 0.94185 | 0.53802 | 0.78193 | 15.7488 | -108.143 | 160.9174
12 | 0 | 0 | 0 | 0 | 0 | 0 | 0 | 0 | 0 | 0 | 0 | 0 | 0.94185 | 0.53802 | 0.78193 | 15.7488 | -108.143 | 160.9174
13 | 0 | 0 | 0 | 0 | 0 | 0 | 0 | 0 | 0 | 0 | 0 | 0 | 0.94185 | 0.53802 | 0.78193 | 15.7488 | -108.143 | 160.9174
14 | 0 | 0 | 0 | 0 | 0 | 0 | 0 | 0 | 0 | 0 | 0 | 0 | 0.94185 | 0.53802 | 0.78193 | 15.7488 | -108.143 | 160.9174
15 | 0 | 0 | 0 | 0 | 0 | 0 | 0 | 0 | 0 | 0 | 0 | 0 | 0.94185 | 0.53802 | 0.78193 | 15.7488 | -108.143 | 160.9174
16 | 0 | 0 | 0 | 0 | 0 | 0 | 0 | 0 | 0 | 0 | 0 | 0 | 0.94185 | 0.53802 | 0.78193 | 15.7488 | -108.143 | 160.9174
17 | 0 | 0 | 0 | 0 | 0 | 0 | 0 | 0 | 0 | 0 | 0 | 0 | 0.94185 | 0.53802 | 0.78193 | 15.7488 | -108.143 | 160.9174
18 | 0 | 0 | 0 | 0 | 0 | 0 | 0 | 0 | 0 | 0 | 0 | 0 | 0.94185 | 0.53802 | 0.78193 | 15.7488 | -108.143 | 160.9174
19 | 0 | 0 | 0 | 0 | 0 | 0 | 0 | 0 | 0 | 0 | 0 | 0 | 0.94185 | 0.53802 | 0.78193 | 15.7488 | -108.143 | 160.9174
2 | 0 | 3.8812 | 3.8812 | 0 | 0.89633 | 0.89633 | 0.013602 | 1.2214 | 0.02122 | 0.044116 | 0.02122 | 0.044116 | 0.82272 | 0 | 0.82272 | 6.1003e-13 | 0 | 180
3 | 0 | 0 | 0 | 0 | 0 | 0 | 0 | 0 | 0 | 0 | 0 | 0 | 0.94185 | 0.53802 | 0.78193 | 15.7488 | -108.143 | 160.9174
4 | 0 | 0 | 0 | 0 | 0 | 0 | 0 | 0 | 0 | 0 | 0 | 0 | 0.94185 | 0.53802 | 0.78193 | 15.7488 | -108.143 | 160.9174
5 | 0 | 0 | 0 | 0 | 0 | 0 | 0 | 0 | 0 | 0 | 0 | 0 | 0.94185 | 0.53802 | 0.78193 | 15.7488 | -108.143 | 160.9174
6 | 0 | 0 | 0 | 0 | 0 | 0 | 0 | 0 | 0 | 0 | 0 | 0 | 0.82272 | 0 | 0.82272 | 2.1833e-07 | 0 | 180
7 | 0 | 0 | 0 | 0 | 0 | 0 | 0 | 0 | 0 | 0 | 0 | 0 | 0.82272 | 0 | 0.82272 | 3.9299e-07 | 0 | 180
8 | 0 | 0 | 0 | 0 | 0 | 0 | 0 | 0 | 0 | 0 | 0 | 0 | 0.82272 | 0 | 0.82272 | 5.2398e-07 | 0 | 180
9 | 0 | 0 | 0 | 0 | 0 | 0 | 0 | 0 | 0 | 0 | 0 | 0 | 0.82272 | 0 | 0.82272 | 5.6765e-07 | 0 | 180

## LL_min_10
name | pf_ikss_a_ka | pf_ikss_b_ka | pf_ikss_c_ka | pf_skss_a_mw | pf_skss_b_mw | pf_skss_c_mw | pf_rk0_ohm | pf_xk0_ohm | pf_rk1_ohm | pf_xk1_ohm | pf_rk2_ohm | pf_xk2_ohm | pf_vm_a_pu | pf_vm_b_pu | pf_vm_c_pu | pf_va_a_degree | pf_va_b_degree | pf_va_c_degree
0 | 0 | 0 | 0 | 0 | 0 | 0 | 0 | 0 | 0 | 0 | 0 | 0 | 0.89968 | 0.89655 | 0.89859 | 29.8847 | -90.0803 | 150.0754
1 | 0 | 0 | 0 | 0 | 0 | 0 | 0 | 0 | 0 | 0 | 0 | 0 | 0.89228 | 0.5097 | 0.74077 | 15.7488 | -108.143 | 160.9174
10 | 0 | 0 | 0 | 0 | 0 | 0 | 0 | 0 | 0 | 0 | 0 | 0 | 0.77942 | 0 | 0.77942 | 5.6765e-07 | 0 | 180
11 | 0 | 0 | 0 | 0 | 0 | 0 | 0 | 0 | 0 | 0 | 0 | 0 | 0.89228 | 0.5097 | 0.74077 | 15.7488 | -108.143 | 160.9174
12 | 0 | 0 | 0 | 0 | 0 | 0 | 0 | 0 | 0 | 0 | 0 | 0 | 0.89228 | 0.5097 | 0.74077 | 15.7488 | -108.143 | 160.9174
13 | 0 | 0 | 0 | 0 | 0 | 0 | 0 | 0 | 0 | 0 | 0 | 0 | 0.89228 | 0.5097 | 0.74077 | 15.7488 | -108.143 | 160.9174
14 | 0 | 0 | 0 | 0 | 0 | 0 | 0 | 0 | 0 | 0 | 0 | 0 | 0.89228 | 0.5097 | 0.74077 | 15.7488 | -108.143 | 160.9174
15 | 0 | 0 | 0 | 0 | 0 | 0 | 0 | 0 | 0 | 0 | 0 | 0 | 0.89228 | 0.5097 | 0.74077 | 15.7488 | -108.143 | 160.9174
16 | 0 | 0 | 0 | 0 | 0 | 0 | 0 | 0 | 0 | 0 | 0 | 0 | 0.89228 | 0.5097 | 0.74077 | 15.7488 | -108.143 | 160.9174
17 | 0 | 0 | 0 | 0 | 0 | 0 | 0 | 0 | 0 | 0 | 0 | 0 | 0.89228 | 0.5097 | 0.74077 | 15.7488 | -108.143 | 160.9174
18 | 0 | 0 | 0 | 0 | 0 | 0 | 0 | 0 | 0 | 0 | 0 | 0 | 0.89228 | 0.5097 | 0.74077 | 15.7488 | -108.143 | 160.9174
19 | 0 | 0 | 0 | 0 | 0 | 0 | 0 | 0 | 0 | 0 | 0 | 0 | 0.89228 | 0.5097 | 0.74077 | 15.7488 | -108.143 | 160.9174
2 | 0 | 3.6769 | 3.6769 | 0 | 0.84915 | 0.84915 | 0.013602 | 1.2214 | 0.02122 | 0.044116 | 0.02122 | 0.044116 | 0.77942 | 0 | 0.77942 | 6.1814e-13 | 0 | 180
3 | 0 | 0 | 0 | 0 | 0 | 0 | 0 | 0 | 0 | 0 | 0 | 0 | 0.89228 | 0.5097 | 0.74077 | 15.7488 | -108.143 | 160.9174
4 | 0 | 0 | 0 | 0 | 0 | 0 | 0 | 0 | 0 | 0 | 0 | 0 | 0.89228 | 0.5097 | 0.74077 | 15.7488 | -108.143 | 160.9174
5 | 0 | 0 | 0 | 0 | 0 | 0 | 0 | 0 | 0 | 0 | 0 | 0 | 0.89228 | 0.5097 | 0.74077 | 15.7488 | -108.143 | 160.9174
6 | 0 | 0 | 0 | 0 | 0 | 0 | 0 | 0 | 0 | 0 | 0 | 0 | 0.77942 | 0 | 0.77942 | 2.1833e-07 | 0 | 180
7 | 0 | 0 | 0 | 0 | 0 | 0 | 0 | 0 | 0 | 0 | 0 | 0 | 0.77942 | 0 | 0.77942 | 3.9299e-07 | 0 | 180
8 | 0 | 0 | 0 | 0 | 0 | 0 | 0 | 0 | 0 | 0 | 0 | 0 | 0.77942 | 0 | 0.77942 | 5.2398e-07 | 0 | 180
9 | 0 | 0 | 0 | 0 | 0 | 0 | 0 | 0 | 0 | 0 | 0 | 0 | 0.77942 | 0 | 0.77942 | 5.6765e-07 | 0 | 180

## LL_min_fault_6
name | pf_ikss_a_ka | pf_ikss_b_ka | pf_ikss_c_ka | pf_skss_a_mw | pf_skss_b_mw | pf_skss_c_mw | pf_rk0_ohm | pf_xk0_ohm | pf_rk1_ohm | pf_xk1_ohm | pf_rk2_ohm | pf_xk2_ohm | pf_vm_a_pu | pf_vm_b_pu | pf_vm_c_pu | pf_va_a_degree | pf_va_b_degree | pf_va_c_degree
0 | 0 | 0 | 0 | 0 | 0 | 0 | 0 | 0 | 0 | 0 | 0 | 0 | 0.95 | 0.94996 | 0.94998 | 29.9984 | -90.002 | 150.0006
1 | 0 | 0 | 0 | 0 | 0 | 0 | 0 | 0 | 0 | 0 | 0 | 0 | 0.95056 | 0.94509 | 0.94699 | 29.8095 | -90.2499 | 150.0666
10 | 0 | 0 | 0 | 0 | 0 | 0 | 0 | 0 | 0 | 0 | 0 | 0 | 0.94879 | 0.93774 | 0.94511 | 29.6151 | -90.259 | 150.2579
11 | 0 | 0 | 0 | 0 | 0 | 0 | 0 | 0 | 0 | 0 | 0 | 0 | 0.95056 | 0.94509 | 0.94699 | 29.8095 | -90.2499 | 150.0666
12 | 0 | 0 | 0 | 0 | 0 | 0 | 0 | 0 | 0 | 0 | 0 | 0 | 0.95056 | 0.94509 | 0.94699 | 29.8095 | -90.2499 | 150.0666
13 | 0 | 0 | 0 | 0 | 0 | 0 | 0 | 0 | 0 | 0 | 0 | 0 | 0.95056 | 0.94509 | 0.94699 | 29.8095 | -90.2499 | 150.0666
14 | 0 | 0 | 0 | 0 | 0 | 0 | 0 | 0 | 0 | 0 | 0 | 0 | 0.95056 | 0.94509 | 0.94699 | 29.8095 | -90.2499 | 150.0666
15 | 0 | 0 | 0 | 0 | 0 | 0 | 0 | 0 | 0 | 0 | 0 | 0 | 0.95056 | 0.94509 | 0.94699 | 29.8095 | -90.2499 | 150.0666
16 | 0 | 0 | 0 | 0 | 0 | 0 | 0 | 0 | 0 | 0 | 0 | 0 | 0.95056 | 0.94509 | 0.94699 | 29.8095 | -90.2499 | 150.0666
17 | 0 | 0 | 0 | 0 | 0 | 0 | 0 | 0 | 0 | 0 | 0 | 0 | 0.95056 | 0.94509 | 0.94699 | 29.8095 | -90.2499 | 150.0666
18 | 0 | 0 | 0 | 0 | 0 | 0 | 0 | 0 | 0 | 0 | 0 | 0 | 0.95056 | 0.94509 | 0.94699 | 29.8095 | -90.2499 | 150.0666
19 | 0 | 0 | 0 | 0 | 0 | 0 | 0 | 0 | 0 | 0 | 0 | 0 | 0.95056 | 0.94509 | 0.94699 | 29.8095 | -90.2499 | 150.0666
2 | 0 | 0.053046 | 0.053046 | 0 | 0.012251 | 0.012251 | 0.013602 | 1.2214 | 0.02122 | 0.044116 | 0.02122 | 0.044116 | 0.94879 | 0.93774 | 0.94511 | 29.6151 | -90.259 | 150.2579
3 | 0 | 0 | 0 | 0 | 0 | 0 | 0 | 0 | 0 | 0 | 0 | 0 | 0.95056 | 0.94509 | 0.94699 | 29.8095 | -90.2499 | 150.0666
4 | 0 | 0 | 0 | 0 | 0 | 0 | 0 | 0 | 0 | 0 | 0 | 0 | 0.95056 | 0.94509 | 0.94699 | 29.8095 | -90.2499 | 150.0666
5 | 0 | 0 | 0 | 0 | 0 | 0 | 0 | 0 | 0 | 0 | 0 | 0 | 0.95056 | 0.94509 | 0.94699 | 29.8095 | -90.2499 | 150.0666
6 | 0 | 0 | 0 | 0 | 0 | 0 | 0 | 0 | 0 | 0 | 0 | 0 | 0.94879 | 0.93774 | 0.94511 | 29.6151 | -90.259 | 150.2579
7 | 0 | 0 | 0 | 0 | 0 | 0 | 0 | 0 | 0 | 0 | 0 | 0 | 0.94879 | 0.93774 | 0.94511 | 29.6151 | -90.259 | 150.2579
8 | 0 | 0 | 0 | 0 | 0 | 0 | 0 | 0 | 0 | 0 | 0 | 0 | 0.94879 | 0.93774 | 0.94511 | 29.6151 | -90.259 | 150.2579
9 | 0 | 0 | 0 | 0 | 0 | 0 | 0 | 0 | 0 | 0 | 0 | 0 | 0.94879 | 0.93774 | 0.94511 | 29.6151 | -90.259 | 150.2579

## LL_min_fault_10
name | pf_ikss_a_ka | pf_ikss_b_ka | pf_ikss_c_ka | pf_skss_a_mw | pf_skss_b_mw | pf_skss_c_mw | pf_rk0_ohm | pf_xk0_ohm | pf_rk1_ohm | pf_xk1_ohm | pf_rk2_ohm | pf_xk2_ohm | pf_vm_a_pu | pf_vm_b_pu | pf_vm_c_pu | pf_va_a_degree | pf_va_b_degree | pf_va_c_degree
0 | 0 | 0 | 0 | 0 | 0 | 0 | 0 | 0 | 0 | 0 | 0 | 0 | 0.9 | 0.89996 | 0.89998 | 29.9984 | -90.002 | 150.0006
1 | 0 | 0 | 0 | 0 | 0 | 0 | 0 | 0 | 0 | 0 | 0 | 0 | 0.90053 | 0.89535 | 0.89714 | 29.8095 | -90.2499 | 150.0666
10 | 0 | 0 | 0 | 0 | 0 | 0 | 0 | 0 | 0 | 0 | 0 | 0 | 0.89885 | 0.88838 | 0.89536 | 29.6151 | -90.259 | 150.2579
11 | 0 | 0 | 0 | 0 | 0 | 0 | 0 | 0 | 0 | 0 | 0 | 0 | 0.90053 | 0.89535 | 0.89714 | 29.8095 | -90.2499 | 150.0666
12 | 0 | 0 | 0 | 0 | 0 | 0 | 0 | 0 | 0 | 0 | 0 | 0 | 0.90053 | 0.89535 | 0.89714 | 29.8095 | -90.2499 | 150.0666
13 | 0 | 0 | 0 | 0 | 0 | 0 | 0 | 0 | 0 | 0 | 0 | 0 | 0.90053 | 0.89535 | 0.89714 | 29.8095 | -90.2499 | 150.0666
14 | 0 | 0 | 0 | 0 | 0 | 0 | 0 | 0 | 0 | 0 | 0 | 0 | 0.90053 | 0.89535 | 0.89714 | 29.8095 | -90.2499 | 150.0666
15 | 0 | 0 | 0 | 0 | 0 | 0 | 0 | 0 | 0 | 0 | 0 | 0 | 0.90053 | 0.89535 | 0.89714 | 29.8095 | -90.2499 | 150.0666
16 | 0 | 0 | 0 | 0 | 0 | 0 | 0 | 0 | 0 | 0 | 0 | 0 | 0.90053 | 0.89535 | 0.89714 | 29.8095 | -90.2499 | 150.0666
17 | 0 | 0 | 0 | 0 | 0 | 0 | 0 | 0 | 0 | 0 | 0 | 0 | 0.90053 | 0.89535 | 0.89714 | 29.8095 | -90.2499 | 150.0666
18 | 0 | 0 | 0 | 0 | 0 | 0 | 0 | 0 | 0 | 0 | 0 | 0 | 0.90053 | 0.89535 | 0.89714 | 29.8095 | -90.2499 | 150.0666
19 | 0 | 0 | 0 | 0 | 0 | 0 | 0 | 0 | 0 | 0 | 0 | 0 | 0.90053 | 0.89535 | 0.89714 | 29.8095 | -90.2499 | 150.0666
2 | 0 | 0.050254 | 0.050254 | 0 | 0.011606 | 0.011606 | 0.013602 | 1.2214 | 0.02122 | 0.044116 | 0.02122 | 0.044116 | 0.89885 | 0.88838 | 0.89536 | 29.6151 | -90.259 | 150.2579
3 | 0 | 0 | 0 | 0 | 0 | 0 | 0 | 0 | 0 | 0 | 0 | 0 | 0.90053 | 0.89535 | 0.89714 | 29.8095 | -90.2499 | 150.0666
4 | 0 | 0 | 0 | 0 | 0 | 0 | 0 | 0 | 0 | 0 | 0 | 0 | 0.90053 | 0.89535 | 0.89714 | 29.8095 | -90.2499 | 150.0666
5 | 0 | 0 | 0 | 0 | 0 | 0 | 0 | 0 | 0 | 0 | 0 | 0 | 0.90053 | 0.89535 | 0.89714 | 29.8095 | -90.2499 | 150.0666
6 | 0 | 0 | 0 | 0 | 0 | 0 | 0 | 0 | 0 | 0 | 0 | 0 | 0.89885 | 0.88838 | 0.89536 | 29.6151 | -90.259 | 150.2579
7 | 0 | 0 | 0 | 0 | 0 | 0 | 0 | 0 | 0 | 0 | 0 | 0 | 0.89885 | 0.88838 | 0.89536 | 29.6151 | -90.259 | 150.2579
8 | 0 | 0 | 0 | 0 | 0 | 0 | 0 | 0 | 0 | 0 | 0 | 0 | 0.89885 | 0.88838 | 0.89536 | 29.6151 | -90.259 | 150.2579
9 | 0 | 0 | 0 | 0 | 0 | 0 | 0 | 0 | 0 | 0 | 0 | 0 | 0.89885 | 0.88838 | 0.89536 | 29.6151 | -90.259 | 150.2579

## LG_max_6
name | pf_ikss_a_ka | pf_ikss_b_ka | pf_ikss_c_ka | pf_skss_a_mw | pf_skss_b_mw | pf_skss_c_mw | pf_rk0_ohm | pf_xk0_ohm | pf_rk1_ohm | pf_xk1_ohm | pf_rk2_ohm | pf_xk2_ohm | pf_vm_a_pu | pf_vm_b_pu | pf_vm_c_pu | pf_va_a_degree | pf_va_b_degree | pf_va_c_degree
0 | 0 | 0 | 0 | 0 | 0 | 0 | 0 | 0 | 0 | 0 | 0 | 0 | 1.0498 | 1.05 | 1.0498 | 30.0075 | -90 | 149.9942
1 | 0 | 0 | 0 | 0 | 0 | 0 | 0 | 0 | 0 | 0 | 0 | 0 | 1.0231 | 1.05 | 1.0212 | 30.9971 | -90 | 149.185
10 | 0 | 0 | 0 | 0 | 0 | 0 | 0 | 0 | 0 | 0 | 0 | 0 | 1.0061 | 1.05 | 0.99022 | 32.4676 | -90 | 149.0068
11 | 0 | 0 | 0 | 0 | 0 | 0 | 0 | 0 | 0 | 0 | 0 | 0 | 1.0231 | 1.05 | 1.0212 | 30.9971 | -90 | 149.185
12 | 0 | 0 | 0 | 0 | 0 | 0 | 0 | 0 | 0 | 0 | 0 | 0 | 1.0231 | 1.05 | 1.0212 | 30.9971 | -90 | 149.185
13 | 0 | 0 | 0 | 0 | 0 | 0 | 0 | 0 | 0 | 0 | 0 | 0 | 1.0231 | 1.05 | 1.0212 | 30.9971 | -90 | 149.185
14 | 0 | 0 | 0 | 0 | 0 | 0 | 0 | 0 | 0 | 0 | 0 | 0 | 1.0231 | 1.05 | 1.0212 | 30.9971 | -90 | 149.185
15 | 0 | 0 | 0 | 0 | 0 | 0 | 0 | 0 | 0 | 0 | 0 | 0 | 1.0231 | 1.05 | 1.0212 | 30.9971 | -90 | 149.185
16 | 0 | 0 | 0 | 0 | 0 | 0 | 0 | 0 | 0 | 0 | 0 | 0 | 1.0231 | 1.05 | 1.0212 | 30.9971 | -90 | 149.185
17 | 0 | 0 | 0 | 0 | 0 | 0 | 0 | 0 | 0 | 0 | 0 | 0 | 1.0231 | 1.05 | 1.0212 | 30.9971 | -90 | 149.185
18 | 0 | 0 | 0 | 0 | 0 | 0 | 0 | 0 | 0 | 0 | 0 | 0 | 1.0231 | 1.05 | 1.0212 | 30.9971 | -90 | 149.185
19 | 0 | 0 | 0 | 0 | 0 | 0 | 0 | 0 | 0 | 0 | 0 | 0 | 1.0231 | 1.05 | 1.0212 | 30.9971 | -90 | 149.185
2 | 0.55627 | 0 | 0 | 0.12846 | 0 | 0 | 0.0088541 | 1.2209 | 0.011943 | 0.043206 | 0.011943 | 0.043206 | 1.0061 | 1.05 | 0.99022 | 32.4676 | -90 | 149.0068
3 | 0 | 0 | 0 | 0 | 0 | 0 | 0 | 0 | 0 | 0 | 0 | 0 | 1.0231 | 1.05 | 1.0212 | 30.9971 | -90 | 149.185
4 | 0 | 0 | 0 | 0 | 0 | 0 | 0 | 0 | 0 | 0 | 0 | 0 | 1.0231 | 1.05 | 1.0212 | 30.9971 | -90 | 149.185
5 | 0 | 0 | 0 | 0 | 0 | 0 | 0 | 0 | 0 | 0 | 0 | 0 | 1.0231 | 1.05 | 1.0212 | 30.9971 | -90 | 149.185
6 | 0 | 0 | 0 | 0 | 0 | 0 | 0 | 0 | 0 | 0 | 0 | 0 | 1.0061 | 1.05 | 0.99022 | 32.4676 | -90 | 149.0068
7 | 0 | 0 | 0 | 0 | 0 | 0 | 0 | 0 | 0 | 0 | 0 | 0 | 1.0061 | 1.05 | 0.99022 | 32.4676 | -90 | 149.0068
8 | 0 | 0 | 0 | 0 | 0 | 0 | 0 | 0 | 0 | 0 | 0 | 0 | 1.0061 | 1.05 | 0.99022 | 32.4676 | -90 | 149.0068
9 | 0 | 0 | 0 | 0 | 0 | 0 | 0 | 0 | 0 | 0 | 0 | 0 | 1.0061 | 1.05 | 0.99022 | 32.4676 | -90 | 149.0068

## LG_max_10
name | pf_ikss_a_ka | pf_ikss_b_ka | pf_ikss_c_ka | pf_skss_a_mw | pf_skss_b_mw | pf_skss_c_mw | pf_rk0_ohm | pf_xk0_ohm | pf_rk1_ohm | pf_xk1_ohm | pf_rk2_ohm | pf_xk2_ohm | pf_vm_a_pu | pf_vm_b_pu | pf_vm_c_pu | pf_va_a_degree | pf_va_b_degree | pf_va_c_degree
0 | 0 | 0 | 0 | 0 | 0 | 0 | 0 | 0 | 0 | 0 | 0 | 0 | 1.0998 | 1.1 | 1.0998 | 30.0075 | -90 | 149.9942
1 | 0 | 0 | 0 | 0 | 0 | 0 | 0 | 0 | 0 | 0 | 0 | 0 | 1.0706 | 1.1 | 1.0684 | 31.043 | -90 | 149.1468
10 | 0 | 0 | 0 | 0 | 0 | 0 | 0 | 0 | 0 | 0 | 0 | 0 | 1.0528 | 1.1 | 1.0361 | 32.5127 | -90 | 148.9671
11 | 0 | 0 | 0 | 0 | 0 | 0 | 0 | 0 | 0 | 0 | 0 | 0 | 1.0706 | 1.1 | 1.0684 | 31.043 | -90 | 149.1468
12 | 0 | 0 | 0 | 0 | 0 | 0 | 0 | 0 | 0 | 0 | 0 | 0 | 1.0706 | 1.1 | 1.0684 | 31.043 | -90 | 149.1468
13 | 0 | 0 | 0 | 0 | 0 | 0 | 0 | 0 | 0 | 0 | 0 | 0 | 1.0706 | 1.1 | 1.0684 | 31.043 | -90 | 149.1468
14 | 0 | 0 | 0 | 0 | 0 | 0 | 0 | 0 | 0 | 0 | 0 | 0 | 1.0706 | 1.1 | 1.0684 | 31.043 | -90 | 149.1468
15 | 0 | 0 | 0 | 0 | 0 | 0 | 0 | 0 | 0 | 0 | 0 | 0 | 1.0706 | 1.1 | 1.0684 | 31.043 | -90 | 149.1468
16 | 0 | 0 | 0 | 0 | 0 | 0 | 0 | 0 | 0 | 0 | 0 | 0 | 1.0706 | 1.1 | 1.0684 | 31.043 | -90 | 149.1468
17 | 0 | 0 | 0 | 0 | 0 | 0 | 0 | 0 | 0 | 0 | 0 | 0 | 1.0706 | 1.1 | 1.0684 | 31.043 | -90 | 149.1468
18 | 0 | 0 | 0 | 0 | 0 | 0 | 0 | 0 | 0 | 0 | 0 | 0 | 1.0706 | 1.1 | 1.0684 | 31.043 | -90 | 149.1468
19 | 0 | 0 | 0 | 0 | 0 | 0 | 0 | 0 | 0 | 0 | 0 | 0 | 1.0706 | 1.1 | 1.0684 | 31.043 | -90 | 149.1468
2 | 0.58155 | 0 | 0 | 0.1343 | 0 | 0 | 0.0090375 | 1.2215 | 0.012035 | 0.044302 | 0.012035 | 0.044302 | 1.0528 | 1.1 | 1.0361 | 32.5127 | -90 | 148.9671
3 | 0 | 0 | 0 | 0 | 0 | 0 | 0 | 0 | 0 | 0 | 0 | 0 | 1.0706 | 1.1 | 1.0684 | 31.043 | -90 | 149.1468
4 | 0 | 0 | 0 | 0 | 0 | 0 | 0 | 0 | 0 | 0 | 0 | 0 | 1.0706 | 1.1 | 1.0684 | 31.043 | -90 | 149.1468
5 | 0 | 0 | 0 | 0 | 0 | 0 | 0 | 0 | 0 | 0 | 0 | 0 | 1.0706 | 1.1 | 1.0684 | 31.043 | -90 | 149.1468
6 | 0 | 0 | 0 | 0 | 0 | 0 | 0 | 0 | 0 | 0 | 0 | 0 | 1.0528 | 1.1 | 1.0361 | 32.5127 | -90 | 148.9671
7 | 0 | 0 | 0 | 0 | 0 | 0 | 0 | 0 | 0 | 0 | 0 | 0 | 1.0528 | 1.1 | 1.0361 | 32.5127 | -90 | 148.9671
8 | 0 | 0 | 0 | 0 | 0 | 0 | 0 | 0 | 0 | 0 | 0 | 0 | 1.0528 | 1.1 | 1.0361 | 32.5127 | -90 | 148.9671
9 | 0 | 0 | 0 | 0 | 0 | 0 | 0 | 0 | 0 | 0 | 0 | 0 | 1.0528 | 1.1 | 1.0361 | 32.5127 | -90 | 148.9671

## LG_max_fault_6
name | pf_ikss_a_ka | pf_ikss_b_ka | pf_ikss_c_ka | pf_skss_a_mw | pf_skss_b_mw | pf_skss_c_mw | pf_rk0_ohm | pf_xk0_ohm | pf_rk1_ohm | pf_xk1_ohm | pf_rk2_ohm | pf_xk2_ohm | pf_vm_a_pu | pf_vm_b_pu | pf_vm_c_pu | pf_va_a_degree | pf_va_b_degree | pf_va_c_degree
0 | 0 | 0 | 0 | 0 | 0 | 0 | 0 | 0 | 0 | 0 | 0 | 0 | 1.05 | 1.05 | 1.05 | 29.9999 | -90 | 149.9993
1 | 0 | 0 | 0 | 0 | 0 | 0 | 0 | 0 | 0 | 0 | 0 | 0 | 1.0481 | 1.05 | 1.0493 | 29.9857 | -90 | 149.9034
10 | 0 | 0 | 0 | 0 | 0 | 0 | 0 | 0 | 0 | 0 | 0 | 0 | 1.0463 | 1.05 | 1.048 | 30.0098 | -90 | 149.8311
11 | 0 | 0 | 0 | 0 | 0 | 0 | 0 | 0 | 0 | 0 | 0 | 0 | 1.0481 | 1.05 | 1.0493 | 29.9857 | -90 | 149.9034
12 | 0 | 0 | 0 | 0 | 0 | 0 | 0 | 0 | 0 | 0 | 0 | 0 | 1.0481 | 1.05 | 1.0493 | 29.9857 | -90 | 149.9034
13 | 0 | 0 | 0 | 0 | 0 | 0 | 0 | 0 | 0 | 0 | 0 | 0 | 1.0481 | 1.05 | 1.0493 | 29.9857 | -90 | 149.9034
14 | 0 | 0 | 0 | 0 | 0 | 0 | 0 | 0 | 0 | 0 | 0 | 0 | 1.0481 | 1.05 | 1.0493 | 29.9857 | -90 | 149.9034
15 | 0 | 0 | 0 | 0 | 0 | 0 | 0 | 0 | 0 | 0 | 0 | 0 | 1.0481 | 1.05 | 1.0493 | 29.9857 | -90 | 149.9034
16 | 0 | 0 | 0 | 0 | 0 | 0 | 0 | 0 | 0 | 0 | 0 | 0 | 1.0481 | 1.05 | 1.0493 | 29.9857 | -90 | 149.9034
17 | 0 | 0 | 0 | 0 | 0 | 0 | 0 | 0 | 0 | 0 | 0 | 0 | 1.0481 | 1.05 | 1.0493 | 29.9857 | -90 | 149.9034
18 | 0 | 0 | 0 | 0 | 0 | 0 | 0 | 0 | 0 | 0 | 0 | 0 | 1.0481 | 1.05 | 1.0493 | 29.9857 | -90 | 149.9034
19 | 0 | 0 | 0 | 0 | 0 | 0 | 0 | 0 | 0 | 0 | 0 | 0 | 1.0481 | 1.05 | 1.0493 | 29.9857 | -90 | 149.9034
2 | 0.032799 | 0 | 0 | 0.0075747 | 0 | 0 | 0.0088541 | 1.2209 | 0.011943 | 0.043206 | 0.011943 | 0.043206 | 1.0463 | 1.05 | 1.048 | 30.0098 | -90 | 149.8311
3 | 0 | 0 | 0 | 0 | 0 | 0 | 0 | 0 | 0 | 0 | 0 | 0 | 1.0481 | 1.05 | 1.0493 | 29.9857 | -90 | 149.9034
4 | 0 | 0 | 0 | 0 | 0 | 0 | 0 | 0 | 0 | 0 | 0 | 0 | 1.0481 | 1.05 | 1.0493 | 29.9857 | -90 | 149.9034
5 | 0 | 0 | 0 | 0 | 0 | 0 | 0 | 0 | 0 | 0 | 0 | 0 | 1.0481 | 1.05 | 1.0493 | 29.9857 | -90 | 149.9034
6 | 0 | 0 | 0 | 0 | 0 | 0 | 0 | 0 | 0 | 0 | 0 | 0 | 1.0463 | 1.05 | 1.048 | 30.0098 | -90 | 149.8311
7 | 0 | 0 | 0 | 0 | 0 | 0 | 0 | 0 | 0 | 0 | 0 | 0 | 1.0463 | 1.05 | 1.048 | 30.0098 | -90 | 149.8311
8 | 0 | 0 | 0 | 0 | 0 | 0 | 0 | 0 | 0 | 0 | 0 | 0 | 1.0463 | 1.05 | 1.048 | 30.0098 | -90 | 149.8311
9 | 0 | 0 | 0 | 0 | 0 | 0 | 0 | 0 | 0 | 0 | 0 | 0 | 1.0463 | 1.05 | 1.048 | 30.0098 | -90 | 149.8311

## LG_max_fault_10
name | pf_ikss_a_ka | pf_ikss_b_ka | pf_ikss_c_ka | pf_skss_a_mw | pf_skss_b_mw | pf_skss_c_mw | pf_rk0_ohm | pf_xk0_ohm | pf_rk1_ohm | pf_xk1_ohm | pf_rk2_ohm | pf_xk2_ohm | pf_vm_a_pu | pf_vm_b_pu | pf_vm_c_pu | pf_va_a_degree | pf_va_b_degree | pf_va_c_degree
0 | 0 | 0 | 0 | 0 | 0 | 0 | 0 | 0 | 0 | 0 | 0 | 0 | 1.1 | 1.1 | 1.1 | 29.9999 | -90 | 149.9993
1 | 0 | 0 | 0 | 0 | 0 | 0 | 0 | 0 | 0 | 0 | 0 | 0 | 1.0979 | 1.1 | 1.0992 | 29.985 | -90 | 149.8988
10 | 0 | 0 | 0 | 0 | 0 | 0 | 0 | 0 | 0 | 0 | 0 | 0 | 1.0961 | 1.1 | 1.0979 | 30.0091 | -90 | 149.8265
11 | 0 | 0 | 0 | 0 | 0 | 0 | 0 | 0 | 0 | 0 | 0 | 0 | 1.0979 | 1.1 | 1.0992 | 29.985 | -90 | 149.8988
12 | 0 | 0 | 0 | 0 | 0 | 0 | 0 | 0 | 0 | 0 | 0 | 0 | 1.0979 | 1.1 | 1.0992 | 29.985 | -90 | 149.8988
13 | 0 | 0 | 0 | 0 | 0 | 0 | 0 | 0 | 0 | 0 | 0 | 0 | 1.0979 | 1.1 | 1.0992 | 29.985 | -90 | 149.8988
14 | 0 | 0 | 0 | 0 | 0 | 0 | 0 | 0 | 0 | 0 | 0 | 0 | 1.0979 | 1.1 | 1.0992 | 29.985 | -90 | 149.8988
15 | 0 | 0 | 0 | 0 | 0 | 0 | 0 | 0 | 0 | 0 | 0 | 0 | 1.0979 | 1.1 | 1.0992 | 29.985 | -90 | 149.8988
16 | 0 | 0 | 0 | 0 | 0 | 0 | 0 | 0 | 0 | 0 | 0 | 0 | 1.0979 | 1.1 | 1.0992 | 29.985 | -90 | 149.8988
17 | 0 | 0 | 0 | 0 | 0 | 0 | 0 | 0 | 0 | 0 | 0 | 0 | 1.0979 | 1.1 | 1.0992 | 29.985 | -90 | 149.8988
18 | 0 | 0 | 0 | 0 | 0 | 0 | 0 | 0 | 0 | 0 | 0 | 0 | 1.0979 | 1.1 | 1.0992 | 29.985 | -90 | 149.8988
19 | 0 | 0 | 0 | 0 | 0 | 0 | 0 | 0 | 0 | 0 | 0 | 0 | 1.0979 | 1.1 | 1.0992 | 29.985 | -90 | 149.8988
2 | 0.034358 | 0 | 0 | 0.0079346 | 0 | 0 | 0.0090375 | 1.2215 | 0.012035 | 0.044302 | 0.012035 | 0.044302 | 1.0961 | 1.1 | 1.0979 | 30.0091 | -90 | 149.8265
3 | 0 | 0 | 0 | 0 | 0 | 0 | 0 | 0 | 0 | 0 | 0 | 0 | 1.0979 | 1.1 | 1.0992 | 29.985 | -90 | 149.8988
4 | 0 | 0 | 0 | 0 | 0 | 0 | 0 | 0 | 0 | 0 | 0 | 0 | 1.0979 | 1.1 | 1.0992 | 29.985 | -90 | 149.8988
5 | 0 | 0 | 0 | 0 | 0 | 0 | 0 | 0 | 0 | 0 | 0 | 0 | 1.0979 | 1.1 | 1.0992 | 29.985 | -90 | 149.8988
6 | 0 | 0 | 0 | 0 | 0 | 0 | 0 | 0 | 0 | 0 | 0 | 0 | 1.0961 | 1.1 | 1.0979 | 30.0091 | -90 | 149.8265
7 | 0 | 0 | 0 | 0 | 0 | 0 | 0 | 0 | 0 | 0 | 0 | 0 | 1.0961 | 1.1 | 1.0979 | 30.0091 | -90 | 149.8265
8 | 0 | 0 | 0 | 0 | 0 | 0 | 0 | 0 | 0 | 0 | 0 | 0 | 1.0961 | 1.1 | 1.0979 | 30.0091 | -90 | 149.8265
9 | 0 | 0 | 0 | 0 | 0 | 0 | 0 | 0 | 0 | 0 | 0 | 0 | 1.0961 | 1.1 | 1.0979 | 30.0091 | -90 | 149.8265

## LG_min_6
name | pf_ikss_a_ka | pf_ikss_b_ka | pf_ikss_c_ka | pf_skss_a_mw | pf_skss_b_mw | pf_skss_c_mw | pf_rk0_ohm | pf_xk0_ohm | pf_rk1_ohm | pf_xk1_ohm | pf_rk2_ohm | pf_xk2_ohm | pf_vm_a_pu | pf_vm_b_pu | pf_vm_c_pu | pf_va_a_degree | pf_va_b_degree | pf_va_c_degree
0 | 0 | 0 | 0 | 0 | 0 | 0 | 0 | 0 | 0 | 0 | 0 | 0 | 0.94979 | 0.95 | 0.94978 | 30.0083 | -90 | 149.9932
1 | 0 | 0 | 0 | 0 | 0 | 0 | 0 | 0 | 0 | 0 | 0 | 0 | 0.92448 | 0.95 | 0.9232 | 31.0071 | -90 | 149.1247
10 | 0 | 0 | 0 | 0 | 0 | 0 | 0 | 0 | 0 | 0 | 0 | 0 | 0.91455 | 0.95 | 0.889 | 33.0858 | -90 | 149.5336
11 | 0 | 0 | 0 | 0 | 0 | 0 | 0 | 0 | 0 | 0 | 0 | 0 | 0.92448 | 0.95 | 0.9232 | 31.0071 | -90 | 149.1247
12 | 0 | 0 | 0 | 0 | 0 | 0 | 0 | 0 | 0 | 0 | 0 | 0 | 0.92448 | 0.95 | 0.9232 | 31.0071 | -90 | 149.1247
13 | 0 | 0 | 0 | 0 | 0 | 0 | 0 | 0 | 0 | 0 | 0 | 0 | 0.92448 | 0.95 | 0.9232 | 31.0071 | -90 | 149.1247
14 | 0 | 0 | 0 | 0 | 0 | 0 | 0 | 0 | 0 | 0 | 0 | 0 | 0.92448 | 0.95 | 0.9232 | 31.0071 | -90 | 149.1247
15 | 0 | 0 | 0 | 0 | 0 | 0 | 0 | 0 | 0 | 0 | 0 | 0 | 0.92448 | 0.95 | 0.9232 | 31.0071 | -90 | 149.1247
16 | 0 | 0 | 0 | 0 | 0 | 0 | 0 | 0 | 0 | 0 | 0 | 0 | 0.92448 | 0.95 | 0.9232 | 31.0071 | -90 | 149.1247
17 | 0 | 0 | 0 | 0 | 0 | 0 | 0 | 0 | 0 | 0 | 0 | 0 | 0.92448 | 0.95 | 0.9232 | 31.0071 | -90 | 149.1247
18 | 0 | 0 | 0 | 0 | 0 | 0 | 0 | 0 | 0 | 0 | 0 | 0 | 0.92448 | 0.95 | 0.9232 | 31.0071 | -90 | 149.1247
19 | 0 | 0 | 0 | 0 | 0 | 0 | 0 | 0 | 0 | 0 | 0 | 0 | 0.92448 | 0.95 | 0.9232 | 31.0071 | -90 | 149.1247
2 | 0.50213 | 0 | 0 | 0.11596 | 0 | 0 | 0.013602 | 1.2214 | 0.02122 | 0.044116 | 0.02122 | 0.044116 | 0.91455 | 0.95 | 0.889 | 33.0858 | -90 | 149.5336
3 | 0 | 0 | 0 | 0 | 0 | 0 | 0 | 0 | 0 | 0 | 0 | 0 | 0.92448 | 0.95 | 0.9232 | 31.0071 | -90 | 149.1247
4 | 0 | 0 | 0 | 0 | 0 | 0 | 0 | 0 | 0 | 0 | 0 | 0 | 0.92448 | 0.95 | 0.9232 | 31.0071 | -90 | 149.1247
5 | 0 | 0 | 0 | 0 | 0 | 0 | 0 | 0 | 0 | 0 | 0 | 0 | 0.92448 | 0.95 | 0.9232 | 31.0071 | -90 | 149.1247
6 | 0 | 0 | 0 | 0 | 0 | 0 | 0 | 0 | 0 | 0 | 0 | 0 | 0.91455 | 0.95 | 0.889 | 33.0858 | -90 | 149.5336
7 | 0 | 0 | 0 | 0 | 0 | 0 | 0 | 0 | 0 | 0 | 0 | 0 | 0.91455 | 0.95 | 0.889 | 33.0858 | -90 | 149.5336
8 | 0 | 0 | 0 | 0 | 0 | 0 | 0 | 0 | 0 | 0 | 0 | 0 | 0.91455 | 0.95 | 0.889 | 33.0858 | -90 | 149.5336
9 | 0 | 0 | 0 | 0 | 0 | 0 | 0 | 0 | 0 | 0 | 0 | 0 | 0.91455 | 0.95 | 0.889 | 33.0858 | -90 | 149.5336

## LG_min_10
name | pf_ikss_a_ka | pf_ikss_b_ka | pf_ikss_c_ka | pf_skss_a_mw | pf_skss_b_mw | pf_skss_c_mw | pf_rk0_ohm | pf_xk0_ohm | pf_rk1_ohm | pf_xk1_ohm | pf_rk2_ohm | pf_xk2_ohm | pf_vm_a_pu | pf_vm_b_pu | pf_vm_c_pu | pf_va_a_degree | pf_va_b_degree | pf_va_c_degree
0 | 0 | 0 | 0 | 0 | 0 | 0 | 0 | 0 | 0 | 0 | 0 | 0 | 0.8998 | 0.9 | 0.89979 | 30.0083 | -90 | 149.9932
1 | 0 | 0 | 0 | 0 | 0 | 0 | 0 | 0 | 0 | 0 | 0 | 0 | 0.87582 | 0.9 | 0.87461 | 31.0071 | -90 | 149.1247
10 | 0 | 0 | 0 | 0 | 0 | 0 | 0 | 0 | 0 | 0 | 0 | 0 | 0.86641 | 0.9 | 0.84221 | 33.0858 | -90 | 149.5336
11 | 0 | 0 | 0 | 0 | 0 | 0 | 0 | 0 | 0 | 0 | 0 | 0 | 0.87582 | 0.9 | 0.87461 | 31.0071 | -90 | 149.1247
12 | 0 | 0 | 0 | 0 | 0 | 0 | 0 | 0 | 0 | 0 | 0 | 0 | 0.87582 | 0.9 | 0.87461 | 31.0071 | -90 | 149.1247
13 | 0 | 0 | 0 | 0 | 0 | 0 | 0 | 0 | 0 | 0 | 0 | 0 | 0.87582 | 0.9 | 0.87461 | 31.0071 | -90 | 149.1247
14 | 0 | 0 | 0 | 0 | 0 | 0 | 0 | 0 | 0 | 0 | 0 | 0 | 0.87582 | 0.9 | 0.87461 | 31.0071 | -90 | 149.1247
15 | 0 | 0 | 0 | 0 | 0 | 0 | 0 | 0 | 0 | 0 | 0 | 0 | 0.87582 | 0.9 | 0.87461 | 31.0071 | -90 | 149.1247
16 | 0 | 0 | 0 | 0 | 0 | 0 | 0 | 0 | 0 | 0 | 0 | 0 | 0.87582 | 0.9 | 0.87461 | 31.0071 | -90 | 149.1247
17 | 0 | 0 | 0 | 0 | 0 | 0 | 0 | 0 | 0 | 0 | 0 | 0 | 0.87582 | 0.9 | 0.87461 | 31.0071 | -90 | 149.1247
18 | 0 | 0 | 0 | 0 | 0 | 0 | 0 | 0 | 0 | 0 | 0 | 0 | 0.87582 | 0.9 | 0.87461 | 31.0071 | -90 | 149.1247
19 | 0 | 0 | 0 | 0 | 0 | 0 | 0 | 0 | 0 | 0 | 0 | 0 | 0.87582 | 0.9 | 0.87461 | 31.0071 | -90 | 149.1247
2 | 0.4757 | 0 | 0 | 0.10986 | 0 | 0 | 0.013602 | 1.2214 | 0.02122 | 0.044116 | 0.02122 | 0.044116 | 0.86641 | 0.9 | 0.84221 | 33.0858 | -90 | 149.5336
3 | 0 | 0 | 0 | 0 | 0 | 0 | 0 | 0 | 0 | 0 | 0 | 0 | 0.87582 | 0.9 | 0.87461 | 31.0071 | -90 | 149.1247
4 | 0 | 0 | 0 | 0 | 0 | 0 | 0 | 0 | 0 | 0 | 0 | 0 | 0.87582 | 0.9 | 0.87461 | 31.0071 | -90 | 149.1247
5 | 0 | 0 | 0 | 0 | 0 | 0 | 0 | 0 | 0 | 0 | 0 | 0 | 0.87582 | 0.9 | 0.87461 | 31.0071 | -90 | 149.1247
6 | 0 | 0 | 0 | 0 | 0 | 0 | 0 | 0 | 0 | 0 | 0 | 0 | 0.86641 | 0.9 | 0.84221 | 33.0858 | -90 | 149.5336
7 | 0 | 0 | 0 | 0 | 0 | 0 | 0 | 0 | 0 | 0 | 0 | 0 | 0.86641 | 0.9 | 0.84221 | 33.0858 | -90 | 149.5336
8 | 0 | 0 | 0 | 0 | 0 | 0 | 0 | 0 | 0 | 0 | 0 | 0 | 0.86641 | 0.9 | 0.84221 | 33.0858 | -90 | 149.5336
9 | 0 | 0 | 0 | 0 | 0 | 0 | 0 | 0 | 0 | 0 | 0 | 0 | 0.86641 | 0.9 | 0.84221 | 33.0858 | -90 | 149.5336

## LG_min_fault_6
name | pf_ikss_a_ka | pf_ikss_b_ka | pf_ikss_c_ka | pf_skss_a_mw | pf_skss_b_mw | pf_skss_c_mw | pf_rk0_ohm | pf_xk0_ohm | pf_rk1_ohm | pf_xk1_ohm | pf_rk2_ohm | pf_xk2_ohm | pf_vm_a_pu | pf_vm_b_pu | pf_vm_c_pu | pf_va_a_degree | pf_va_b_degree | pf_va_c_degree
0 | 0 | 0 | 0 | 0 | 0 | 0 | 0 | 0 | 0 | 0 | 0 | 0 | 0.94999 | 0.95 | 0.94999 | 29.9999 | -90 | 149.9992
1 | 0 | 0 | 0 | 0 | 0 | 0 | 0 | 0 | 0 | 0 | 0 | 0 | 0.94822 | 0.95 | 0.94933 | 29.9851 | -90 | 149.8997
10 | 0 | 0 | 0 | 0 | 0 | 0 | 0 | 0 | 0 | 0 | 0 | 0 | 0.94646 | 0.95 | 0.94753 | 30.0493 | -90 | 149.8395
11 | 0 | 0 | 0 | 0 | 0 | 0 | 0 | 0 | 0 | 0 | 0 | 0 | 0.94822 | 0.95 | 0.94933 | 29.9851 | -90 | 149.8997
12 | 0 | 0 | 0 | 0 | 0 | 0 | 0 | 0 | 0 | 0 | 0 | 0 | 0.94822 | 0.95 | 0.94933 | 29.9851 | -90 | 149.8997
13 | 0 | 0 | 0 | 0 | 0 | 0 | 0 | 0 | 0 | 0 | 0 | 0 | 0.94822 | 0.95 | 0.94933 | 29.9851 | -90 | 149.8997
14 | 0 | 0 | 0 | 0 | 0 | 0 | 0 | 0 | 0 | 0 | 0 | 0 | 0.94822 | 0.95 | 0.94933 | 29.9851 | -90 | 149.8997
15 | 0 | 0 | 0 | 0 | 0 | 0 | 0 | 0 | 0 | 0 | 0 | 0 | 0.94822 | 0.95 | 0.94933 | 29.9851 | -90 | 149.8997
16 | 0 | 0 | 0 | 0 | 0 | 0 | 0 | 0 | 0 | 0 | 0 | 0 | 0.94822 | 0.95 | 0.94933 | 29.9851 | -90 | 149.8997
17 | 0 | 0 | 0 | 0 | 0 | 0 | 0 | 0 | 0 | 0 | 0 | 0 | 0.94822 | 0.95 | 0.94933 | 29.9851 | -90 | 149.8997
18 | 0 | 0 | 0 | 0 | 0 | 0 | 0 | 0 | 0 | 0 | 0 | 0 | 0.94822 | 0.95 | 0.94933 | 29.9851 | -90 | 149.8997
19 | 0 | 0 | 0 | 0 | 0 | 0 | 0 | 0 | 0 | 0 | 0 | 0 | 0.94822 | 0.95 | 0.94933 | 29.9851 | -90 | 149.8997
2 | 0.029652 | 0 | 0 | 0.0068479 | 0 | 0 | 0.013602 | 1.2214 | 0.02122 | 0.044116 | 0.02122 | 0.044116 | 0.94646 | 0.95 | 0.94753 | 30.0493 | -90 | 149.8395
3 | 0 | 0 | 0 | 0 | 0 | 0 | 0 | 0 | 0 | 0 | 0 | 0 | 0.94822 | 0.95 | 0.94933 | 29.9851 | -90 | 149.8997
4 | 0 | 0 | 0 | 0 | 0 | 0 | 0 | 0 | 0 | 0 | 0 | 0 | 0.94822 | 0.95 | 0.94933 | 29.9851 | -90 | 149.8997
5 | 0 | 0 | 0 | 0 | 0 | 0 | 0 | 0 | 0 | 0 | 0 | 0 | 0.94822 | 0.95 | 0.94933 | 29.9851 | -90 | 149.8997
6 | 0 | 0 | 0 | 0 | 0 | 0 | 0 | 0 | 0 | 0 | 0 | 0 | 0.94646 | 0.95 | 0.94753 | 30.0493 | -90 | 149.8395
7 | 0 | 0 | 0 | 0 | 0 | 0 | 0 | 0 | 0 | 0 | 0 | 0 | 0.94646 | 0.95 | 0.94753 | 30.0493 | -90 | 149.8395
8 | 0 | 0 | 0 | 0 | 0 | 0 | 0 | 0 | 0 | 0 | 0 | 0 | 0.94646 | 0.95 | 0.94753 | 30.0493 | -90 | 149.8395
9 | 0 | 0 | 0 | 0 | 0 | 0 | 0 | 0 | 0 | 0 | 0 | 0 | 0.94646 | 0.95 | 0.94753 | 30.0493 | -90 | 149.8395

## LG_min_fault_10
name | pf_ikss_a_ka | pf_ikss_b_ka | pf_ikss_c_ka | pf_skss_a_mw | pf_skss_b_mw | pf_skss_c_mw | pf_rk0_ohm | pf_xk0_ohm | pf_rk1_ohm | pf_xk1_ohm | pf_rk2_ohm | pf_xk2_ohm | pf_vm_a_pu | pf_vm_b_pu | pf_vm_c_pu | pf_va_a_degree | pf_va_b_degree | pf_va_c_degree
0 | 0 | 0 | 0 | 0 | 0 | 0 | 0 | 0 | 0 | 0 | 0 | 0 | 0.89999 | 0.9 | 0.89999 | 29.9999 | -90 | 149.9992
1 | 0 | 0 | 0 | 0 | 0 | 0 | 0 | 0 | 0 | 0 | 0 | 0 | 0.89832 | 0.9 | 0.89936 | 29.9851 | -90 | 149.8997
10 | 0 | 0 | 0 | 0 | 0 | 0 | 0 | 0 | 0 | 0 | 0 | 0 | 0.89665 | 0.9 | 0.89766 | 30.0493 | -90 | 149.8395
11 | 0 | 0 | 0 | 0 | 0 | 0 | 0 | 0 | 0 | 0 | 0 | 0 | 0.89832 | 0.9 | 0.89936 | 29.9851 | -90 | 149.8997
12 | 0 | 0 | 0 | 0 | 0 | 0 | 0 | 0 | 0 | 0 | 0 | 0 | 0.89832 | 0.9 | 0.89936 | 29.9851 | -90 | 149.8997
13 | 0 | 0 | 0 | 0 | 0 | 0 | 0 | 0 | 0 | 0 | 0 | 0 | 0.89832 | 0.9 | 0.89936 | 29.9851 | -90 | 149.8997
14 | 0 | 0 | 0 | 0 | 0 | 0 | 0 | 0 | 0 | 0 | 0 | 0 | 0.89832 | 0.9 | 0.89936 | 29.9851 | -90 | 149.8997
15 | 0 | 0 | 0 | 0 | 0 | 0 | 0 | 0 | 0 | 0 | 0 | 0 | 0.89832 | 0.9 | 0.89936 | 29.9851 | -90 | 149.8997
16 | 0 | 0 | 0 | 0 | 0 | 0 | 0 | 0 | 0 | 0 | 0 | 0 | 0.89832 | 0.9 | 0.89936 | 29.9851 | -90 | 149.8997
17 | 0 | 0 | 0 | 0 | 0 | 0 | 0 | 0 | 0 | 0 | 0 | 0 | 0.89832 | 0.9 | 0.89936 | 29.9851 | -90 | 149.8997
18 | 0 | 0 | 0 | 0 | 0 | 0 | 0 | 0 | 0 | 0 | 0 | 0 | 0.89832 | 0.9 | 0.89936 | 29.9851 | -90 | 149.8997
19 | 0 | 0 | 0 | 0 | 0 | 0 | 0 | 0 | 0 | 0 | 0 | 0 | 0.89832 | 0.9 | 0.89936 | 29.9851 | -90 | 149.8997
2 | 0.028092 | 0 | 0 | 0.0064875 | 0 | 0 | 0.013602 | 1.2214 | 0.02122 | 0.044116 | 0.02122 | 0.044116 | 0.89665 | 0.9 | 0.89766 | 30.0493 | -90 | 149.8395
3 | 0 | 0 | 0 | 0 | 0 | 0 | 0 | 0 | 0 | 0 | 0 | 0 | 0.89832 | 0.9 | 0.89936 | 29.9851 | -90 | 149.8997
4 | 0 | 0 | 0 | 0 | 0 | 0 | 0 | 0 | 0 | 0 | 0 | 0 | 0.89832 | 0.9 | 0.89936 | 29.9851 | -90 | 149.8997
5 | 0 | 0 | 0 | 0 | 0 | 0 | 0 | 0 | 0 | 0 | 0 | 0 | 0.89832 | 0.9 | 0.89936 | 29.9851 | -90 | 149.8997
6 | 0 | 0 | 0 | 0 | 0 | 0 | 0 | 0 | 0 | 0 | 0 | 0 | 0.89665 | 0.9 | 0.89766 | 30.0493 | -90 | 149.8395
7 | 0 | 0 | 0 | 0 | 0 | 0 | 0 | 0 | 0 | 0 | 0 | 0 | 0.89665 | 0.9 | 0.89766 | 30.0493 | -90 | 149.8395
8 | 0 | 0 | 0 | 0 | 0 | 0 | 0 | 0 | 0 | 0 | 0 | 0 | 0.89665 | 0.9 | 0.89766 | 30.0493 | -90 | 149.8395
9 | 0 | 0 | 0 | 0 | 0 | 0 | 0 | 0 | 0 | 0 | 0 | 0 | 0.89665 | 0.9 | 0.89766 | 30.0493 | -90 | 149.8395

## LLG_max_6
name | pf_ikss_a_ka | pf_ikss_b_ka | pf_ikss_c_ka | pf_skss_a_mw | pf_skss_b_mw | pf_skss_c_mw | pf_rk0_ohm | pf_xk0_ohm | pf_rk1_ohm | pf_xk1_ohm | pf_rk2_ohm | pf_xk2_ohm | pf_vm_a_pu | pf_vm_b_pu | pf_vm_c_pu | pf_va_a_degree | pf_va_b_degree | pf_va_c_degree
0 | 0 | 0 | 0 | 0 | 0 | 0 | 0 | 0 | 0 | 0 | 0 | 0 | 1.0492 | 1.0459 | 1.0486 | 29.8964 | -90.0382 | 150.0851
1 | 0 | 0 | 0 | 0 | 0 | 0 | 0 | 0 | 0 | 0 | 0 | 0 | 0.98556 | 0.52377 | 0.88816 | 15.1508 | -101.1125 | 163.2228
10 | 0 | 0 | 0 | 0 | 0 | 0 | 0 | 0 | 0 | 0 | 0 | 0 | 0.89348 | 0 | 0.89348 | 0.26812 | 0 | -179.7319
11 | 0 | 0 | 0 | 0 | 0 | 0 | 0 | 0 | 0 | 0 | 0 | 0 | 0.98556 | 0.52377 | 0.88816 | 15.1508 | -101.1125 | 163.2228
12 | 0 | 0 | 0 | 0 | 0 | 0 | 0 | 0 | 0 | 0 | 0 | 0 | 0.98556 | 0.52377 | 0.88816 | 15.1508 | -101.1125 | 163.2228
13 | 0 | 0 | 0 | 0 | 0 | 0 | 0 | 0 | 0 | 0 | 0 | 0 | 0.98556 | 0.52377 | 0.88816 | 15.1508 | -101.1125 | 163.2228
14 | 0 | 0 | 0 | 0 | 0 | 0 | 0 | 0 | 0 | 0 | 0 | 0 | 0.98556 | 0.52377 | 0.88816 | 15.1508 | -101.1125 | 163.2228
15 | 0 | 0 | 0 | 0 | 0 | 0 | 0 | 0 | 0 | 0 | 0 | 0 | 0.98556 | 0.52377 | 0.88816 | 15.1508 | -101.1125 | 163.2228
16 | 0 | 0 | 0 | 0 | 0 | 0 | 0 | 0 | 0 | 0 | 0 | 0 | 0.98556 | 0.52377 | 0.88816 | 15.1508 | -101.1125 | 163.2228
17 | 0 | 0 | 0 | 0 | 0 | 0 | 0 | 0 | 0 | 0 | 0 | 0 | 0.98556 | 0.52377 | 0.88816 | 15.1508 | -101.1125 | 163.2228
18 | 0 | 0 | 0 | 0 | 0 | 0 | 0 | 0 | 0 | 0 | 0 | 0 | 0.98556 | 0.52377 | 0.88816 | 15.1508 | -101.1125 | 163.2228
19 | 0 | 0 | 0 | 0 | 0 | 0 | 0 | 0 | 0 | 0 | 0 | 0 | 0.98556 | 0.52377 | 0.88816 | 15.1508 | -101.1125 | 163.2228
2 | 0 | 4.6496 | 4.7242 | 0 | 1.0738 | 1.091 | 0.0088541 | 1.2209 | 0.011943 | 0.043206 | 0.011943 | 0.043206 | 0.89348 | 0 | 0.89348 | 0.26812 | 0 | -179.7319
3 | 0 | 0 | 0 | 0 | 0 | 0 | 0 | 0 | 0 | 0 | 0 | 0 | 0.98556 | 0.52377 | 0.88816 | 15.1508 | -101.1125 | 163.2228
4 | 0 | 0 | 0 | 0 | 0 | 0 | 0 | 0 | 0 | 0 | 0 | 0 | 0.98556 | 0.52377 | 0.88816 | 15.1508 | -101.1125 | 163.2228
5 | 0 | 0 | 0 | 0 | 0 | 0 | 0 | 0 | 0 | 0 | 0 | 0 | 0.98556 | 0.52377 | 0.88816 | 15.1508 | -101.1125 | 163.2228
6 | 0 | 0 | 0 | 0 | 0 | 0 | 0 | 0 | 0 | 0 | 0 | 0 | 0.89348 | 0 | 0.89348 | 0.26812 | 0 | -179.7319
7 | 0 | 0 | 0 | 0 | 0 | 0 | 0 | 0 | 0 | 0 | 0 | 0 | 0.89348 | 0 | 0.89348 | 0.26812 | 0 | -179.7319
8 | 0 | 0 | 0 | 0 | 0 | 0 | 0 | 0 | 0 | 0 | 0 | 0 | 0.89348 | 0 | 0.89348 | 0.26812 | 0 | -179.7319
9 | 0 | 0 | 0 | 0 | 0 | 0 | 0 | 0 | 0 | 0 | 0 | 0 | 0.89348 | 0 | 0.89348 | 0.26812 | 0 | -179.7319

## LLG_max_10
name | pf_ikss_a_ka | pf_ikss_b_ka | pf_ikss_c_ka | pf_skss_a_mw | pf_skss_b_mw | pf_skss_c_mw | pf_rk0_ohm | pf_xk0_ohm | pf_rk1_ohm | pf_xk1_ohm | pf_rk2_ohm | pf_xk2_ohm | pf_vm_a_pu | pf_vm_b_pu | pf_vm_c_pu | pf_va_a_degree | pf_va_b_degree | pf_va_c_degree
0 | 0 | 0 | 0 | 0 | 0 | 0 | 0 | 0 | 0 | 0 | 0 | 0 | 1.0992 | 1.0958 | 1.0986 | 29.8991 | -90.0363 | 150.0834
1 | 0 | 0 | 0 | 0 | 0 | 0 | 0 | 0 | 0 | 0 | 0 | 0 | 1.0303 | 0.53578 | 0.92825 | 14.8065 | -101.3669 | 163.6072
10 | 0 | 0 | 0 | 0 | 0 | 0 | 0 | 0 | 0 | 0 | 0 | 0 | 0.93562 | 0 | 0.93562 | 0.26967 | 0 | -179.7303
11 | 0 | 0 | 0 | 0 | 0 | 0 | 0 | 0 | 0 | 0 | 0 | 0 | 1.0303 | 0.53578 | 0.92825 | 14.8065 | -101.3669 | 163.6072
12 | 0 | 0 | 0 | 0 | 0 | 0 | 0 | 0 | 0 | 0 | 0 | 0 | 1.0303 | 0.53578 | 0.92825 | 14.8065 | -101.3669 | 163.6072
13 | 0 | 0 | 0 | 0 | 0 | 0 | 0 | 0 | 0 | 0 | 0 | 0 | 1.0303 | 0.53578 | 0.92825 | 14.8065 | -101.3669 | 163.6072
14 | 0 | 0 | 0 | 0 | 0 | 0 | 0 | 0 | 0 | 0 | 0 | 0 | 1.0303 | 0.53578 | 0.92825 | 14.8065 | -101.3669 | 163.6072
15 | 0 | 0 | 0 | 0 | 0 | 0 | 0 | 0 | 0 | 0 | 0 | 0 | 1.0303 | 0.53578 | 0.92825 | 14.8065 | -101.3669 | 163.6072
16 | 0 | 0 | 0 | 0 | 0 | 0 | 0 | 0 | 0 | 0 | 0 | 0 | 1.0303 | 0.53578 | 0.92825 | 14.8065 | -101.3669 | 163.6072
17 | 0 | 0 | 0 | 0 | 0 | 0 | 0 | 0 | 0 | 0 | 0 | 0 | 1.0303 | 0.53578 | 0.92825 | 14.8065 | -101.3669 | 163.6072
18 | 0 | 0 | 0 | 0 | 0 | 0 | 0 | 0 | 0 | 0 | 0 | 0 | 1.0303 | 0.53578 | 0.92825 | 14.8065 | -101.3669 | 163.6072
19 | 0 | 0 | 0 | 0 | 0 | 0 | 0 | 0 | 0 | 0 | 0 | 0 | 1.0303 | 0.53578 | 0.92825 | 14.8065 | -101.3669 | 163.6072
2 | 0 | 4.7561 | 4.8328 | 0 | 1.0984 | 1.1161 | 0.0090375 | 1.2215 | 0.012035 | 0.044302 | 0.012035 | 0.044302 | 0.93562 | 0 | 0.93562 | 0.26967 | 0 | -179.7303
3 | 0 | 0 | 0 | 0 | 0 | 0 | 0 | 0 | 0 | 0 | 0 | 0 | 1.0303 | 0.53578 | 0.92825 | 14.8065 | -101.3669 | 163.6072
4 | 0 | 0 | 0 | 0 | 0 | 0 | 0 | 0 | 0 | 0 | 0 | 0 | 1.0303 | 0.53578 | 0.92825 | 14.8065 | -101.3669 | 163.6072
5 | 0 | 0 | 0 | 0 | 0 | 0 | 0 | 0 | 0 | 0 | 0 | 0 | 1.0303 | 0.53578 | 0.92825 | 14.8065 | -101.3669 | 163.6072
6 | 0 | 0 | 0 | 0 | 0 | 0 | 0 | 0 | 0 | 0 | 0 | 0 | 0.93562 | 0 | 0.93562 | 0.26967 | 0 | -179.7303
7 | 0 | 0 | 0 | 0 | 0 | 0 | 0 | 0 | 0 | 0 | 0 | 0 | 0.93562 | 0 | 0.93562 | 0.26967 | 0 | -179.7303
8 | 0 | 0 | 0 | 0 | 0 | 0 | 0 | 0 | 0 | 0 | 0 | 0 | 0.93562 | 0 | 0.93562 | 0.26967 | 0 | -179.7303
9 | 0 | 0 | 0 | 0 | 0 | 0 | 0 | 0 | 0 | 0 | 0 | 0 | 0.93562 | 0 | 0.93562 | 0.26967 | 0 | -179.7303

## LLG_max_fault_6
name | pf_ikss_a_ka | pf_ikss_b_ka | pf_ikss_c_ka | pf_skss_a_mw | pf_skss_b_mw | pf_skss_c_mw | pf_rk0_ohm | pf_xk0_ohm | pf_rk1_ohm | pf_xk1_ohm | pf_rk2_ohm | pf_xk2_ohm | pf_vm_a_pu | pf_vm_b_pu | pf_vm_c_pu | pf_va_a_degree | pf_va_b_degree | pf_va_c_degree
0 | 0 | 0 | 0 | 0 | 0 | 0 | 0 | 0 | 0 | 0 | 0 | 0 | 1.05 | 1.05 | 1.05 | 29.9993 | -90.0009 | 149.9999
1 | 0 | 0 | 0 | 0 | 0 | 0 | 0 | 0 | 0 | 0 | 0 | 0 | 1.0494 | 1.0474 | 1.048 | 29.9024 | -90.121 | 149.9863
10 | 0 | 0 | 0 | 0 | 0 | 0 | 0 | 0 | 0 | 0 | 0 | 0 | 1.0482 | 1.0442 | 1.0461 | 29.8271 | -90.1781 | 150.0128
11 | 0 | 0 | 0 | 0 | 0 | 0 | 0 | 0 | 0 | 0 | 0 | 0 | 1.0494 | 1.0474 | 1.048 | 29.9024 | -90.121 | 149.9863
12 | 0 | 0 | 0 | 0 | 0 | 0 | 0 | 0 | 0 | 0 | 0 | 0 | 1.0494 | 1.0474 | 1.048 | 29.9024 | -90.121 | 149.9863
13 | 0 | 0 | 0 | 0 | 0 | 0 | 0 | 0 | 0 | 0 | 0 | 0 | 1.0494 | 1.0474 | 1.048 | 29.9024 | -90.121 | 149.9863
14 | 0 | 0 | 0 | 0 | 0 | 0 | 0 | 0 | 0 | 0 | 0 | 0 | 1.0494 | 1.0474 | 1.048 | 29.9024 | -90.121 | 149.9863
15 | 0 | 0 | 0 | 0 | 0 | 0 | 0 | 0 | 0 | 0 | 0 | 0 | 1.0494 | 1.0474 | 1.048 | 29.9024 | -90.121 | 149.9863
16 | 0 | 0 | 0 | 0 | 0 | 0 | 0 | 0 | 0 | 0 | 0 | 0 | 1.0494 | 1.0474 | 1.048 | 29.9024 | -90.121 | 149.9863
17 | 0 | 0 | 0 | 0 | 0 | 0 | 0 | 0 | 0 | 0 | 0 | 0 | 1.0494 | 1.0474 | 1.048 | 29.9024 | -90.121 | 149.9863
18 | 0 | 0 | 0 | 0 | 0 | 0 | 0 | 0 | 0 | 0 | 0 | 0 | 1.0494 | 1.0474 | 1.048 | 29.9024 | -90.121 | 149.9863
19 | 0 | 0 | 0 | 0 | 0 | 0 | 0 | 0 | 0 | 0 | 0 | 0 | 1.0494 | 1.0474 | 1.048 | 29.9024 | -90.121 | 149.9863
2 | 0 | 0.032464 | 0.034474 | 0 | 0.0074973 | 0.0079615 | 0.0088541 | 1.2209 | 0.011943 | 0.043206 | 0.011943 | 0.043206 | 1.0482 | 1.0442 | 1.0461 | 29.8271 | -90.1781 | 150.0128
3 | 0 | 0 | 0 | 0 | 0 | 0 | 0 | 0 | 0 | 0 | 0 | 0 | 1.0494 | 1.0474 | 1.048 | 29.9024 | -90.121 | 149.9863
4 | 0 | 0 | 0 | 0 | 0 | 0 | 0 | 0 | 0 | 0 | 0 | 0 | 1.0494 | 1.0474 | 1.048 | 29.9024 | -90.121 | 149.9863
5 | 0 | 0 | 0 | 0 | 0 | 0 | 0 | 0 | 0 | 0 | 0 | 0 | 1.0494 | 1.0474 | 1.048 | 29.9024 | -90.121 | 149.9863
6 | 0 | 0 | 0 | 0 | 0 | 0 | 0 | 0 | 0 | 0 | 0 | 0 | 1.0482 | 1.0442 | 1.0461 | 29.8271 | -90.1781 | 150.0128
7 | 0 | 0 | 0 | 0 | 0 | 0 | 0 | 0 | 0 | 0 | 0 | 0 | 1.0482 | 1.0442 | 1.0461 | 29.8271 | -90.1781 | 150.0128
8 | 0 | 0 | 0 | 0 | 0 | 0 | 0 | 0 | 0 | 0 | 0 | 0 | 1.0482 | 1.0442 | 1.0461 | 29.8271 | -90.1781 | 150.0128
9 | 0 | 0 | 0 | 0 | 0 | 0 | 0 | 0 | 0 | 0 | 0 | 0 | 1.0482 | 1.0442 | 1.0461 | 29.8271 | -90.1781 | 150.0128

## LLG_max_fault_10
name | pf_ikss_a_ka | pf_ikss_b_ka | pf_ikss_c_ka | pf_skss_a_mw | pf_skss_b_mw | pf_skss_c_mw | pf_rk0_ohm | pf_xk0_ohm | pf_rk1_ohm | pf_xk1_ohm | pf_rk2_ohm | pf_xk2_ohm | pf_vm_a_pu | pf_vm_b_pu | pf_vm_c_pu | pf_va_a_degree | pf_va_b_degree | pf_va_c_degree
0 | 0 | 0 | 0 | 0 | 0 | 0 | 0 | 0 | 0 | 0 | 0 | 0 | 1.1 | 1.1 | 1.1 | 29.9993 | -90.0009 | 149.9999
1 | 0 | 0 | 0 | 0 | 0 | 0 | 0 | 0 | 0 | 0 | 0 | 0 | 1.0993 | 1.0971 | 1.0978 | 29.8978 | -90.1267 | 149.9856
10 | 0 | 0 | 0 | 0 | 0 | 0 | 0 | 0 | 0 | 0 | 0 | 0 | 1.0981 | 1.0938 | 1.0959 | 29.8225 | -90.1838 | 150.0122
11 | 0 | 0 | 0 | 0 | 0 | 0 | 0 | 0 | 0 | 0 | 0 | 0 | 1.0993 | 1.0971 | 1.0978 | 29.8978 | -90.1267 | 149.9856
12 | 0 | 0 | 0 | 0 | 0 | 0 | 0 | 0 | 0 | 0 | 0 | 0 | 1.0993 | 1.0971 | 1.0978 | 29.8978 | -90.1267 | 149.9856
13 | 0 | 0 | 0 | 0 | 0 | 0 | 0 | 0 | 0 | 0 | 0 | 0 | 1.0993 | 1.0971 | 1.0978 | 29.8978 | -90.1267 | 149.9856
14 | 0 | 0 | 0 | 0 | 0 | 0 | 0 | 0 | 0 | 0 | 0 | 0 | 1.0993 | 1.0971 | 1.0978 | 29.8978 | -90.1267 | 149.9856
15 | 0 | 0 | 0 | 0 | 0 | 0 | 0 | 0 | 0 | 0 | 0 | 0 | 1.0993 | 1.0971 | 1.0978 | 29.8978 | -90.1267 | 149.9856
16 | 0 | 0 | 0 | 0 | 0 | 0 | 0 | 0 | 0 | 0 | 0 | 0 | 1.0993 | 1.0971 | 1.0978 | 29.8978 | -90.1267 | 149.9856
17 | 0 | 0 | 0 | 0 | 0 | 0 | 0 | 0 | 0 | 0 | 0 | 0 | 1.0993 | 1.0971 | 1.0978 | 29.8978 | -90.1267 | 149.9856
18 | 0 | 0 | 0 | 0 | 0 | 0 | 0 | 0 | 0 | 0 | 0 | 0 | 1.0993 | 1.0971 | 1.0978 | 29.8978 | -90.1267 | 149.9856
19 | 0 | 0 | 0 | 0 | 0 | 0 | 0 | 0 | 0 | 0 | 0 | 0 | 1.0993 | 1.0971 | 1.0978 | 29.8978 | -90.1267 | 149.9856
2 | 0 | 0.034007 | 0.036111 | 0 | 0.0078536 | 0.0083396 | 0.0090375 | 1.2215 | 0.012035 | 0.044302 | 0.012035 | 0.044302 | 1.0981 | 1.0938 | 1.0959 | 29.8225 | -90.1838 | 150.0122
3 | 0 | 0 | 0 | 0 | 0 | 0 | 0 | 0 | 0 | 0 | 0 | 0 | 1.0993 | 1.0971 | 1.0978 | 29.8978 | -90.1267 | 149.9856
4 | 0 | 0 | 0 | 0 | 0 | 0 | 0 | 0 | 0 | 0 | 0 | 0 | 1.0993 | 1.0971 | 1.0978 | 29.8978 | -90.1267 | 149.9856
5 | 0 | 0 | 0 | 0 | 0 | 0 | 0 | 0 | 0 | 0 | 0 | 0 | 1.0993 | 1.0971 | 1.0978 | 29.8978 | -90.1267 | 149.9856
6 | 0 | 0 | 0 | 0 | 0 | 0 | 0 | 0 | 0 | 0 | 0 | 0 | 1.0981 | 1.0938 | 1.0959 | 29.8225 | -90.1838 | 150.0122
7 | 0 | 0 | 0 | 0 | 0 | 0 | 0 | 0 | 0 | 0 | 0 | 0 | 1.0981 | 1.0938 | 1.0959 | 29.8225 | -90.1838 | 150.0122
8 | 0 | 0 | 0 | 0 | 0 | 0 | 0 | 0 | 0 | 0 | 0 | 0 | 1.0981 | 1.0938 | 1.0959 | 29.8225 | -90.1838 | 150.0122
9 | 0 | 0 | 0 | 0 | 0 | 0 | 0 | 0 | 0 | 0 | 0 | 0 | 1.0981 | 1.0938 | 1.0959 | 29.8225 | -90.1838 | 150.0122

## LLG_min_6
name | pf_ikss_a_ka | pf_ikss_b_ka | pf_ikss_c_ka | pf_skss_a_mw | pf_skss_b_mw | pf_skss_c_mw | pf_rk0_ohm | pf_xk0_ohm | pf_rk1_ohm | pf_xk1_ohm | pf_rk2_ohm | pf_xk2_ohm | pf_vm_a_pu | pf_vm_b_pu | pf_vm_c_pu | pf_va_a_degree | pf_va_b_degree | pf_va_c_degree
0 | 0 | 0 | 0 | 0 | 0 | 0 | 0 | 0 | 0 | 0 | 0 | 0 | 0.94961 | 0.94635 | 0.94845 | 29.887 | -90.0803 | 150.0737
1 | 0 | 0 | 0 | 0 | 0 | 0 | 0 | 0 | 0 | 0 | 0 | 0 | 0.9343 | 0.53802 | 0.77421 | 15.912 | -108.143 | 160.7599
10 | 0 | 0 | 0 | 0 | 0 | 0 | 0 | 0 | 0 | 0 | 0 | 0 | 0.80803 | 0 | 0.80803 | 0.47747 | 0 | -179.5225
11 | 0 | 0 | 0 | 0 | 0 | 0 | 0 | 0 | 0 | 0 | 0 | 0 | 0.9343 | 0.53802 | 0.77421 | 15.912 | -108.143 | 160.7599
12 | 0 | 0 | 0 | 0 | 0 | 0 | 0 | 0 | 0 | 0 | 0 | 0 | 0.9343 | 0.53802 | 0.77421 | 15.912 | -108.143 | 160.7599
13 | 0 | 0 | 0 | 0 | 0 | 0 | 0 | 0 | 0 | 0 | 0 | 0 | 0.9343 | 0.53802 | 0.77421 | 15.912 | -108.143 | 160.7599
14 | 0 | 0 | 0 | 0 | 0 | 0 | 0 | 0 | 0 | 0 | 0 | 0 | 0.9343 | 0.53802 | 0.77421 | 15.912 | -108.143 | 160.7599
15 | 0 | 0 | 0 | 0 | 0 | 0 | 0 | 0 | 0 | 0 | 0 | 0 | 0.9343 | 0.53802 | 0.77421 | 15.912 | -108.143 | 160.7599
16 | 0 | 0 | 0 | 0 | 0 | 0 | 0 | 0 | 0 | 0 | 0 | 0 | 0.9343 | 0.53802 | 0.77421 | 15.912 | -108.143 | 160.7599
17 | 0 | 0 | 0 | 0 | 0 | 0 | 0 | 0 | 0 | 0 | 0 | 0 | 0.9343 | 0.53802 | 0.77421 | 15.912 | -108.143 | 160.7599
18 | 0 | 0 | 0 | 0 | 0 | 0 | 0 | 0 | 0 | 0 | 0 | 0 | 0.9343 | 0.53802 | 0.77421 | 15.912 | -108.143 | 160.7599
19 | 0 | 0 | 0 | 0 | 0 | 0 | 0 | 0 | 0 | 0 | 0 | 0 | 0.9343 | 0.53802 | 0.77421 | 15.912 | -108.143 | 160.7599
2 | 0 | 3.8281 | 3.9381 | 0 | 0.88406 | 0.90946 | 0.013602 | 1.2214 | 0.02122 | 0.044116 | 0.02122 | 0.044116 | 0.80803 | 0 | 0.80803 | 0.47747 | 0 | -179.5225
3 | 0 | 0 | 0 | 0 | 0 | 0 | 0 | 0 | 0 | 0 | 0 | 0 | 0.9343 | 0.53802 | 0.77421 | 15.912 | -108.143 | 160.7599
4 | 0 | 0 | 0 | 0 | 0 | 0 | 0 | 0 | 0 | 0 | 0 | 0 | 0.9343 | 0.53802 | 0.77421 | 15.912 | -108.143 | 160.7599
5 | 0 | 0 | 0 | 0 | 0 | 0 | 0 | 0 | 0 | 0 | 0 | 0 | 0.9343 | 0.53802 | 0.77421 | 15.912 | -108.143 | 160.7599
6 | 0 | 0 | 0 | 0 | 0 | 0 | 0 | 0 | 0 | 0 | 0 | 0 | 0.80803 | 0 | 0.80803 | 0.47747 | 0 | -179.5225
7 | 0 | 0 | 0 | 0 | 0 | 0 | 0 | 0 | 0 | 0 | 0 | 0 | 0.80803 | 0 | 0.80803 | 0.47747 | 0 | -179.5225
8 | 0 | 0 | 0 | 0 | 0 | 0 | 0 | 0 | 0 | 0 | 0 | 0 | 0.80803 | 0 | 0.80803 | 0.47747 | 0 | -179.5225
9 | 0 | 0 | 0 | 0 | 0 | 0 | 0 | 0 | 0 | 0 | 0 | 0 | 0.80803 | 0 | 0.80803 | 0.47747 | 0 | -179.5225

## LLG_min_10
name | pf_ikss_a_ka | pf_ikss_b_ka | pf_ikss_c_ka | pf_skss_a_mw | pf_skss_b_mw | pf_skss_c_mw | pf_rk0_ohm | pf_xk0_ohm | pf_rk1_ohm | pf_xk1_ohm | pf_rk2_ohm | pf_xk2_ohm | pf_vm_a_pu | pf_vm_b_pu | pf_vm_c_pu | pf_va_a_degree | pf_va_b_degree | pf_va_c_degree
0 | 0 | 0 | 0 | 0 | 0 | 0 | 0 | 0 | 0 | 0 | 0 | 0 | 0.89963 | 0.89655 | 0.89854 | 29.887 | -90.0803 | 150.0737
1 | 0 | 0 | 0 | 0 | 0 | 0 | 0 | 0 | 0 | 0 | 0 | 0 | 0.88513 | 0.5097 | 0.73346 | 15.912 | -108.143 | 160.7599
10 | 0 | 0 | 0 | 0 | 0 | 0 | 0 | 0 | 0 | 0 | 0 | 0 | 0.7655 | 0 | 0.7655 | 0.47747 | 0 | -179.5225
11 | 0 | 0 | 0 | 0 | 0 | 0 | 0 | 0 | 0 | 0 | 0 | 0 | 0.88513 | 0.5097 | 0.73346 | 15.912 | -108.143 | 160.7599
12 | 0 | 0 | 0 | 0 | 0 | 0 | 0 | 0 | 0 | 0 | 0 | 0 | 0.88513 | 0.5097 | 0.73346 | 15.912 | -108.143 | 160.7599
13 | 0 | 0 | 0 | 0 | 0 | 0 | 0 | 0 | 0 | 0 | 0 | 0 | 0.88513 | 0.5097 | 0.73346 | 15.912 | -108.143 | 160.7599
14 | 0 | 0 | 0 | 0 | 0 | 0 | 0 | 0 | 0 | 0 | 0 | 0 | 0.88513 | 0.5097 | 0.73346 | 15.912 | -108.143 | 160.7599
15 | 0 | 0 | 0 | 0 | 0 | 0 | 0 | 0 | 0 | 0 | 0 | 0 | 0.88513 | 0.5097 | 0.73346 | 15.912 | -108.143 | 160.7599
16 | 0 | 0 | 0 | 0 | 0 | 0 | 0 | 0 | 0 | 0 | 0 | 0 | 0.88513 | 0.5097 | 0.73346 | 15.912 | -108.143 | 160.7599
17 | 0 | 0 | 0 | 0 | 0 | 0 | 0 | 0 | 0 | 0 | 0 | 0 | 0.88513 | 0.5097 | 0.73346 | 15.912 | -108.143 | 160.7599
18 | 0 | 0 | 0 | 0 | 0 | 0 | 0 | 0 | 0 | 0 | 0 | 0 | 0.88513 | 0.5097 | 0.73346 | 15.912 | -108.143 | 160.7599
19 | 0 | 0 | 0 | 0 | 0 | 0 | 0 | 0 | 0 | 0 | 0 | 0 | 0.88513 | 0.5097 | 0.73346 | 15.912 | -108.143 | 160.7599
2 | 0 | 3.6266 | 3.7308 | 0 | 0.83753 | 0.86159 | 0.013602 | 1.2214 | 0.02122 | 0.044116 | 0.02122 | 0.044116 | 0.7655 | 0 | 0.7655 | 0.47747 | 0 | -179.5225
3 | 0 | 0 | 0 | 0 | 0 | 0 | 0 | 0 | 0 | 0 | 0 | 0 | 0.88513 | 0.5097 | 0.73346 | 15.912 | -108.143 | 160.7599
4 | 0 | 0 | 0 | 0 | 0 | 0 | 0 | 0 | 0 | 0 | 0 | 0 | 0.88513 | 0.5097 | 0.73346 | 15.912 | -108.143 | 160.7599
5 | 0 | 0 | 0 | 0 | 0 | 0 | 0 | 0 | 0 | 0 | 0 | 0 | 0.88513 | 0.5097 | 0.73346 | 15.912 | -108.143 | 160.7599
6 | 0 | 0 | 0 | 0 | 0 | 0 | 0 | 0 | 0 | 0 | 0 | 0 | 0.7655 | 0 | 0.7655 | 0.47747 | 0 | -179.5225
7 | 0 | 0 | 0 | 0 | 0 | 0 | 0 | 0 | 0 | 0 | 0 | 0 | 0.7655 | 0 | 0.7655 | 0.47747 | 0 | -179.5225
8 | 0 | 0 | 0 | 0 | 0 | 0 | 0 | 0 | 0 | 0 | 0 | 0 | 0.7655 | 0 | 0.7655 | 0.47747 | 0 | -179.5225
9 | 0 | 0 | 0 | 0 | 0 | 0 | 0 | 0 | 0 | 0 | 0 | 0 | 0.7655 | 0 | 0.7655 | 0.47747 | 0 | -179.5225

## LLG_min_fault_6
name | pf_ikss_a_ka | pf_ikss_b_ka | pf_ikss_c_ka | pf_skss_a_mw | pf_skss_b_mw | pf_skss_c_mw | pf_rk0_ohm | pf_xk0_ohm | pf_rk1_ohm | pf_xk1_ohm | pf_rk2_ohm | pf_xk2_ohm | pf_vm_a_pu | pf_vm_b_pu | pf_vm_c_pu | pf_va_a_degree | pf_va_b_degree | pf_va_c_degree
0 | 0 | 0 | 0 | 0 | 0 | 0 | 0 | 0 | 0 | 0 | 0 | 0 | 0.95 | 0.94998 | 0.94998 | 29.9992 | -90.001 | 149.9999
1 | 0 | 0 | 0 | 0 | 0 | 0 | 0 | 0 | 0 | 0 | 0 | 0 | 0.94943 | 0.94753 | 0.94813 | 29.8987 | -90.1258 | 149.9856
10 | 0 | 0 | 0 | 0 | 0 | 0 | 0 | 0 | 0 | 0 | 0 | 0 | 0.9477 | 0.94383 | 0.94629 | 29.8333 | -90.1303 | 150.0545
11 | 0 | 0 | 0 | 0 | 0 | 0 | 0 | 0 | 0 | 0 | 0 | 0 | 0.94943 | 0.94753 | 0.94813 | 29.8987 | -90.1258 | 149.9856
12 | 0 | 0 | 0 | 0 | 0 | 0 | 0 | 0 | 0 | 0 | 0 | 0 | 0.94943 | 0.94753 | 0.94813 | 29.8987 | -90.1258 | 149.9856
13 | 0 | 0 | 0 | 0 | 0 | 0 | 0 | 0 | 0 | 0 | 0 | 0 | 0.94943 | 0.94753 | 0.94813 | 29.8987 | -90.1258 | 149.9856
14 | 0 | 0 | 0 | 0 | 0 | 0 | 0 | 0 | 0 | 0 | 0 | 0 | 0.94943 | 0.94753 | 0.94813 | 29.8987 | -90.1258 | 149.9856
15 | 0 | 0 | 0 | 0 | 0 | 0 | 0 | 0 | 0 | 0 | 0 | 0 | 0.94943 | 0.94753 | 0.94813 | 29.8987 | -90.1258 | 149.9856
16 | 0 | 0 | 0 | 0 | 0 | 0 | 0 | 0 | 0 | 0 | 0 | 0 | 0.94943 | 0.94753 | 0.94813 | 29.8987 | -90.1258 | 149.9856
17 | 0 | 0 | 0 | 0 | 0 | 0 | 0 | 0 | 0 | 0 | 0 | 0 | 0.94943 | 0.94753 | 0.94813 | 29.8987 | -90.1258 | 149.9856
18 | 0 | 0 | 0 | 0 | 0 | 0 | 0 | 0 | 0 | 0 | 0 | 0 | 0.94943 | 0.94753 | 0.94813 | 29.8987 | -90.1258 | 149.9856
19 | 0 | 0 | 0 | 0 | 0 | 0 | 0 | 0 | 0 | 0 | 0 | 0 | 0.94943 | 0.94753 | 0.94813 | 29.8987 | -90.1258 | 149.9856
2 | 0 | 0.029342 | 0.031166 | 0 | 0.0067762 | 0.0071975 | 0.013602 | 1.2214 | 0.02122 | 0.044116 | 0.02122 | 0.044116 | 0.9477 | 0.94383 | 0.94629 | 29.8333 | -90.1303 | 150.0545
3 | 0 | 0 | 0 | 0 | 0 | 0 | 0 | 0 | 0 | 0 | 0 | 0 | 0.94943 | 0.94753 | 0.94813 | 29.8987 | -90.1258 | 149.9856
4 | 0 | 0 | 0 | 0 | 0 | 0 | 0 | 0 | 0 | 0 | 0 | 0 | 0.94943 | 0.94753 | 0.94813 | 29.8987 | -90.1258 | 149.9856
5 | 0 | 0 | 0 | 0 | 0 | 0 | 0 | 0 | 0 | 0 | 0 | 0 | 0.94943 | 0.94753 | 0.94813 | 29.8987 | -90.1258 | 149.9856
6 | 0 | 0 | 0 | 0 | 0 | 0 | 0 | 0 | 0 | 0 | 0 | 0 | 0.9477 | 0.94383 | 0.94629 | 29.8333 | -90.1303 | 150.0545
7 | 0 | 0 | 0 | 0 | 0 | 0 | 0 | 0 | 0 | 0 | 0 | 0 | 0.9477 | 0.94383 | 0.94629 | 29.8333 | -90.1303 | 150.0545
8 | 0 | 0 | 0 | 0 | 0 | 0 | 0 | 0 | 0 | 0 | 0 | 0 | 0.9477 | 0.94383 | 0.94629 | 29.8333 | -90.1303 | 150.0545
9 | 0 | 0 | 0 | 0 | 0 | 0 | 0 | 0 | 0 | 0 | 0 | 0 | 0.9477 | 0.94383 | 0.94629 | 29.8333 | -90.1303 | 150.0545

## LLG_min_fault_10
name | pf_ikss_a_ka | pf_ikss_b_ka | pf_ikss_c_ka | pf_skss_a_mw | pf_skss_b_mw | pf_skss_c_mw | pf_rk0_ohm | pf_xk0_ohm | pf_rk1_ohm | pf_xk1_ohm | pf_rk2_ohm | pf_xk2_ohm | pf_vm_a_pu | pf_vm_b_pu | pf_vm_c_pu | pf_va_a_degree | pf_va_b_degree | pf_va_c_degree
0 | 0 | 0 | 0 | 0 | 0 | 0 | 0 | 0 | 0 | 0 | 0 | 0 | 0.9 | 0.89998 | 0.89999 | 29.9992 | -90.001 | 149.9999
1 | 0 | 0 | 0 | 0 | 0 | 0 | 0 | 0 | 0 | 0 | 0 | 0 | 0.89946 | 0.89766 | 0.89823 | 29.8987 | -90.1258 | 149.9856
10 | 0 | 0 | 0 | 0 | 0 | 0 | 0 | 0 | 0 | 0 | 0 | 0 | 0.89783 | 0.89416 | 0.89649 | 29.8333 | -90.1303 | 150.0545
11 | 0 | 0 | 0 | 0 | 0 | 0 | 0 | 0 | 0 | 0 | 0 | 0 | 0.89946 | 0.89766 | 0.89823 | 29.8987 | -90.1258 | 149.9856
12 | 0 | 0 | 0 | 0 | 0 | 0 | 0 | 0 | 0 | 0 | 0 | 0 | 0.89946 | 0.89766 | 0.89823 | 29.8987 | -90.1258 | 149.9856
13 | 0 | 0 | 0 | 0 | 0 | 0 | 0 | 0 | 0 | 0 | 0 | 0 | 0.89946 | 0.89766 | 0.89823 | 29.8987 | -90.1258 | 149.9856
14 | 0 | 0 | 0 | 0 | 0 | 0 | 0 | 0 | 0 | 0 | 0 | 0 | 0.89946 | 0.89766 | 0.89823 | 29.8987 | -90.1258 | 149.9856
15 | 0 | 0 | 0 | 0 | 0 | 0 | 0 | 0 | 0 | 0 | 0 | 0 | 0.89946 | 0.89766 | 0.89823 | 29.8987 | -90.1258 | 149.9856
16 | 0 | 0 | 0 | 0 | 0 | 0 | 0 | 0 | 0 | 0 | 0 | 0 | 0.89946 | 0.89766 | 0.89823 | 29.8987 | -90.1258 | 149.9856
17 | 0 | 0 | 0 | 0 | 0 | 0 | 0 | 0 | 0 | 0 | 0 | 0 | 0.89946 | 0.89766 | 0.89823 | 29.8987 | -90.1258 | 149.9856
18 | 0 | 0 | 0 | 0 | 0 | 0 | 0 | 0 | 0 | 0 | 0 | 0 | 0.89946 | 0.89766 | 0.89823 | 29.8987 | -90.1258 | 149.9856
19 | 0 | 0 | 0 | 0 | 0 | 0 | 0 | 0 | 0 | 0 | 0 | 0 | 0.89946 | 0.89766 | 0.89823 | 29.8987 | -90.1258 | 149.9856
2 | 0 | 0.027797 | 0.029526 | 0 | 0.0064196 | 0.0068187 | 0.013602 | 1.2214 | 0.02122 | 0.044116 | 0.02122 | 0.044116 | 0.89783 | 0.89416 | 0.89649 | 29.8333 | -90.1303 | 150.0545
3 | 0 | 0 | 0 | 0 | 0 | 0 | 0 | 0 | 0 | 0 | 0 | 0 | 0.89946 | 0.89766 | 0.89823 | 29.8987 | -90.1258 | 149.9856
4 | 0 | 0 | 0 | 0 | 0 | 0 | 0 | 0 | 0 | 0 | 0 | 0 | 0.89946 | 0.89766 | 0.89823 | 29.8987 | -90.1258 | 149.9856
5 | 0 | 0 | 0 | 0 | 0 | 0 | 0 | 0 | 0 | 0 | 0 | 0 | 0.89946 | 0.89766 | 0.89823 | 29.8987 | -90.1258 | 149.9856
6 | 0 | 0 | 0 | 0 | 0 | 0 | 0 | 0 | 0 | 0 | 0 | 0 | 0.89783 | 0.89416 | 0.89649 | 29.8333 | -90.1303 | 150.0545
7 | 0 | 0 | 0 | 0 | 0 | 0 | 0 | 0 | 0 | 0 | 0 | 0 | 0.89783 | 0.89416 | 0.89649 | 29.8333 | -90.1303 | 150.0545
8 | 0 | 0 | 0 | 0 | 0 | 0 | 0 | 0 | 0 | 0 | 0 | 0 | 0.89783 | 0.89416 | 0.89649 | 29.8333 | -90.1303 | 150.0545
9 | 0 | 0 | 0 | 0 | 0 | 0 | 0 | 0 | 0 | 0 | 0 | 0 | 0.89783 | 0.89416 | 0.89649 | 29.8333 | -90.1303 | 150.0545