## LLL_max_6
name | pf_ikss_ka | pf_skss_mw | pf_rk_ohm | pf_xk_ohm | pf_vm_pu | pf_va_degree
0 | 57.82 | 1001.4712 | 0.010957 | 0.10932 | 0 | 84.2765
1 | 0 | 0 | 0 | 0 | 0.21497 | 9.6423
10 | 0 | 0 | 0 | 0 | 0.4134 | -0.94809
11 | 0 | 0 | 0 | 0 | 0.332 | 2.0814
12 | 0 | 0 | 0 | 0 | 0.3917 | 0.0122
13 | 0 | 0 | 0 | 0 | 0.45178 | -1.5082
14 | 0 | 0 | 0 | 0 | 0.5121 | -2.6711
15 | 0 | 0 | 0 | 0 | 0.45178 | -1.5082
16 | 0 | 0 | 0 | 0 | 0.45178 | -1.5082
17 | 0 | 0 | 0 | 0 | 0.45178 | -1.5082
18 | 0 | 0 | 0 | 0 | 0.2888 | 3.6754
19 | 0 | 0 | 0 | 0 | 0.21497 | 9.6423
2 | 0 | 0 | 0 | 0 | 0.27991 | 4.4512
3 | 0 | 0 | 0 | 0 | 0.27291 | 5.0518
4 | 0 | 0 | 0 | 0 | 0.2888 | 3.6754
5 | 0 | 0 | 0 | 0 | 0.21497 | 9.6423
6 | 0 | 0 | 0 | 0 | 0.34628 | 1.2314
7 | 0 | 0 | 0 | 0 | 0.4134 | -0.94809
8 | 0 | 0 | 0 | 0 | 0.4134 | -0.94809
9 | 0 | 0 | 0 | 0 | 0.4134 | -0.94809

## LLL_max_10
name | pf_ikss_ka | pf_skss_mw | pf_rk_ohm | pf_xk_ohm | pf_vm_pu | pf_va_degree
0 | 57.8173 | 1001.4249 | 0.010956 | 0.10932 | 0 | 84.2771
1 | 0 | 0 | 0 | 0 | 0.21806 | 9.5221
10 | 0 | 0 | 0 | 0 | 0.41017 | -0.82263
11 | 0 | 0 | 0 | 0 | 0.33184 | 2.1511
12 | 0 | 0 | 0 | 0 | 0.38988 | 0.094995
13 | 0 | 0 | 0 | 0 | 0.44829 | -1.4268
14 | 0 | 0 | 0 | 0 | 0.50695 | -2.5972
15 | 0 | 0 | 0 | 0 | 0.44829 | -1.4268
16 | 0 | 0 | 0 | 0 | 0.44829 | -1.4268
17 | 0 | 0 | 0 | 0 | 0.44829 | -1.4268
18 | 0 | 0 | 0 | 0 | 0.28919 | 3.786
19 | 0 | 0 | 0 | 0 | 0.21806 | 9.5221
2 | 0 | 0 | 0 | 0 | 0.28095 | 4.5088
3 | 0 | 0 | 0 | 0 | 0.2744 | 5.073
4 | 0 | 0 | 0 | 0 | 0.28919 | 3.786
5 | 0 | 0 | 0 | 0 | 0.21806 | 9.5221
6 | 0 | 0 | 0 | 0 | 0.3452 | 1.3443
7 | 0 | 0 | 0 | 0 | 0.41017 | -0.82263
8 | 0 | 0 | 0 | 0 | 0.41017 | -0.82263
9 | 0 | 0 | 0 | 0 | 0.41017 | -0.82263

## LLL_max_fault_6
name | pf_ikss_ka | pf_skss_mw | pf_rk_ohm | pf_xk_ohm | pf_vm_pu | pf_va_degree
0 | 0.88765 | 15.3746 | 0.010957 | 0.10932 | 1.0871 | 45
1 | 0 | 0 | 0 | 0 | 1.1249 | -0.40073
10 | 0 | 0 | 0 | 0 | 1.1596 | -0.93421
11 | 0 | 0 | 0 | 0 | 1.1454 | -0.7234
12 | 0 | 0 | 0 | 0 | 1.1557 | -0.88043
13 | 0 | 0 | 0 | 0 | 1.166 | -1.0347
14 | 0 | 0 | 0 | 0 | 1.1763 | -1.1862
15 | 0 | 0 | 0 | 0 | 1.166 | -1.0347
16 | 0 | 0 | 0 | 0 | 1.166 | -1.0347
17 | 0 | 0 | 0 | 0 | 1.166 | -1.0347
18 | 0 | 0 | 0 | 0 | 1.1381 | -0.60556
19 | 0 | 0 | 0 | 0 | 1.1249 | -0.40073
2 | 0 | 0 | 0 | 0 | 1.1364 | -0.58217
3 | 0 | 0 | 0 | 0 | 1.1352 | -0.56352
4 | 0 | 0 | 0 | 0 | 1.1381 | -0.60556
5 | 0 | 0 | 0 | 0 | 1.1249 | -0.40073
6 | 0 | 0 | 0 | 0 | 1.148 | -0.75997
7 | 0 | 0 | 0 | 0 | 1.1596 | -0.93421
8 | 0 | 0 | 0 | 0 | 1.1596 | -0.93421
9 | 0 | 0 | 0 | 0 | 1.1596 | -0.93421

## LLL_max_fault_10
name | pf_ikss_ka | pf_skss_mw | pf_rk_ohm | pf_xk_ohm | pf_vm_pu | pf_va_degree
0 | 0.88765 | 15.3746 | 0.010956 | 0.10932 | 1.0871 | 45
1 | 0 | 0 | 0 | 0 | 1.1269 | -0.39784
10 | 0 | 0 | 0 | 0 | 1.1617 | -0.93725
11 | 0 | 0 | 0 | 0 | 1.1476 | -0.72543
12 | 0 | 0 | 0 | 0 | 1.158 | -0.88482
13 | 0 | 0 | 0 | 0 | 1.1684 | -1.0414
14 | 0 | 0 | 0 | 0 | 1.1788 | -1.1952
15 | 0 | 0 | 0 | 0 | 1.1684 | -1.0414
16 | 0 | 0 | 0 | 0 | 1.1684 | -1.0414
17 | 0 | 0 | 0 | 0 | 1.1684 | -1.0414
18 | 0 | 0 | 0 | 0 | 1.14 | -0.6039
19 | 0 | 0 | 0 | 0 | 1.1269 | -0.39784
2 | 0 | 0 | 0 | 0 | 1.1385 | -0.58131
3 | 0 | 0 | 0 | 0 | 1.1372 | -0.56313
4 | 0 | 0 | 0 | 0 | 1.14 | -0.6039
5 | 0 | 0 | 0 | 0 | 1.1269 | -0.39784
6 | 0 | 0 | 0 | 0 | 1.1501 | -0.76107
7 | 0 | 0 | 0 | 0 | 1.1617 | -0.93725
8 | 0 | 0 | 0 | 0 | 1.1617 | -0.93725
9 | 0 | 0 | 0 | 0 | 1.1617 | -0.93725

## LLL_min_6
name | pf_ikss_ka | pf_skss_mw | pf_rk_ohm | pf_xk_ohm | pf_vm_pu | pf_va_degree
0 | 46.1899 | 800.0333 | 0.012438 | 0.12437 | 0 | 84.2889
1 | 0 | 0 | 0 | 0 | 0.005079 | 12.0121
10 | 0 | 0 | 0 | 0 | 0.01032 | -8.9756
11 | 0 | 0 | 0 | 0 | 0.0084723 | -4.7979
12 | 0 | 0 | 0 | 0 | 0.010304 | -8.8853
13 | 0 | 0 | 0 | 0 | 0.012172 | -11.7291
14 | 0 | 0 | 0 | 0 | 0.014062 | -13.8126
15 | 0 | 0 | 0 | 0 | 0.012172 | -11.7291
16 | 0 | 0 | 0 | 0 | 0.012172 | -11.7291
17 | 0 | 0 | 0 | 0 | 0.012172 | -11.7291
18 | 0 | 0 | 0 | 0 | 0.0067162 | 1.38
19 | 0 | 0 | 0 | 0 | 0.005079 | 12.0121
2 | 0 | 0 | 0 | 0 | 0.0067118 | 1.4343
3 | 0 | 0 | 0 | 0 | 0.0067074 | 1.4881
4 | 0 | 0 | 0 | 0 | 0.0067162 | 1.38
5 | 0 | 0 | 0 | 0 | 0.005079 | 12.0121
6 | 0 | 0 | 0 | 0 | 0.0084823 | -4.8762
7 | 0 | 0 | 0 | 0 | 0.01032 | -8.9756
8 | 0 | 0 | 0 | 0 | 0.01032 | -8.9756
9 | 0 | 0 | 0 | 0 | 0.01032 | -8.9756

## LLL_min_10
name | pf_ikss_ka | pf_skss_mw | pf_rk_ohm | pf_xk_ohm | pf_vm_pu | pf_va_degree
0 | 46.1899 | 800.0333 | 0.012438 | 0.12437 | 0 | 84.2889
1 | 0 | 0 | 0 | 0 | 0.005079 | 12.0121
10 | 0 | 0 | 0 | 0 | 0.01032 | -8.9756
11 | 0 | 0 | 0 | 0 | 0.0084723 | -4.7979
12 | 0 | 0 | 0 | 0 | 0.010304 | -8.8853
13 | 0 | 0 | 0 | 0 | 0.012172 | -11.7291
14 | 0 | 0 | 0 | 0 | 0.014062 | -13.8126
15 | 0 | 0 | 0 | 0 | 0.012172 | -11.7291
16 | 0 | 0 | 0 | 0 | 0.012172 | -11.7291
17 | 0 | 0 | 0 | 0 | 0.012172 | -11.7291
18 | 0 | 0 | 0 | 0 | 0.0067162 | 1.38
19 | 0 | 0 | 0 | 0 | 0.005079 | 12.0121
2 | 0 | 0 | 0 | 0 | 0.0067118 | 1.4343
3 | 0 | 0 | 0 | 0 | 0.0067074 | 1.4881
4 | 0 | 0 | 0 | 0 | 0.0067162 | 1.38
5 | 0 | 0 | 0 | 0 | 0.005079 | 12.0121
6 | 0 | 0 | 0 | 0 | 0.0084823 | -4.8762
7 | 0 | 0 | 0 | 0 | 0.01032 | -8.9756
8 | 0 | 0 | 0 | 0 | 0.01032 | -8.9756
9 | 0 | 0 | 0 | 0 | 0.01032 | -8.9756

## LLL_min_fault_6
name | pf_ikss_ka | pf_skss_mw | pf_rk_ohm | pf_xk_ohm | pf_vm_pu | pf_va_degree
0 | 0.80543 | 13.9504 | 0.012438 | 0.12437 | 0.98644 | 45
1 | 0 | 0 | 0 | 0 | 0.9865 | -0.62865
10 | 0 | 0 | 0 | 0 | 0.9866 | -0.62739
11 | 0 | 0 | 0 | 0 | 0.98656 | -0.62781
12 | 0 | 0 | 0 | 0 | 0.9866 | -0.62738
13 | 0 | 0 | 0 | 0 | 0.98663 | -0.62696
14 | 0 | 0 | 0 | 0 | 0.98666 | -0.62654
15 | 0 | 0 | 0 | 0 | 0.98663 | -0.62696
16 | 0 | 0 | 0 | 0 | 0.98663 | -0.62696
17 | 0 | 0 | 0 | 0 | 0.98663 | -0.62696
18 | 0 | 0 | 0 | 0 | 0.98653 | -0.62823
19 | 0 | 0 | 0 | 0 | 0.9865 | -0.62865
2 | 0 | 0 | 0 | 0 | 0.98653 | -0.62823
3 | 0 | 0 | 0 | 0 | 0.98653 | -0.62823
4 | 0 | 0 | 0 | 0 | 0.98653 | -0.62823
5 | 0 | 0 | 0 | 0 | 0.9865 | -0.62865
6 | 0 | 0 | 0 | 0 | 0.98657 | -0.62781
7 | 0 | 0 | 0 | 0 | 0.9866 | -0.62739
8 | 0 | 0 | 0 | 0 | 0.9866 | -0.62739
9 | 0 | 0 | 0 | 0 | 0.9866 | -0.62739

## LLL_min_fault_10
name | pf_ikss_ka | pf_skss_mw | pf_rk_ohm | pf_xk_ohm | pf_vm_pu | pf_va_degree
0 | 0.80543 | 13.9504 | 0.012438 | 0.12437 | 0.98644 | 45
1 | 0 | 0 | 0 | 0 | 0.9865 | -0.62865
10 | 0 | 0 | 0 | 0 | 0.9866 | -0.62739
11 | 0 | 0 | 0 | 0 | 0.98656 | -0.62781
12 | 0 | 0 | 0 | 0 | 0.9866 | -0.62738
13 | 0 | 0 | 0 | 0 | 0.98663 | -0.62696
14 | 0 | 0 | 0 | 0 | 0.98666 | -0.62654
15 | 0 | 0 | 0 | 0 | 0.98663 | -0.62696
16 | 0 | 0 | 0 | 0 | 0.98663 | -0.62696
17 | 0 | 0 | 0 | 0 | 0.98663 | -0.62696
18 | 0 | 0 | 0 | 0 | 0.98653 | -0.62823
19 | 0 | 0 | 0 | 0 | 0.9865 | -0.62865
2 | 0 | 0 | 0 | 0 | 0.98653 | -0.62823
3 | 0 | 0 | 0 | 0 | 0.98653 | -0.62823
4 | 0 | 0 | 0 | 0 | 0.98653 | -0.62823
5 | 0 | 0 | 0 | 0 | 0.9865 | -0.62865
6 | 0 | 0 | 0 | 0 | 0.98657 | -0.62781
7 | 0 | 0 | 0 | 0 | 0.9866 | -0.62739
8 | 0 | 0 | 0 | 0 | 0.9866 | -0.62739
9 | 0 | 0 | 0 | 0 | 0.9866 | -0.62739

## LL_max_6
name | pf_ikss_a_ka | pf_ikss_b_ka | pf_ikss_c_ka | pf_skss_a_mw | pf_skss_b_mw | pf_skss_c_mw | pf_rk0_ohm | pf_xk0_ohm | pf_rk1_ohm | pf_xk1_ohm | pf_rk2_ohm | pf_xk2_ohm | pf_vm_a_pu | pf_vm_b_pu | pf_vm_c_pu | pf_va_a_degree | pf_va_b_degree | pf_va_c_degree
0 | 0 | 50.0715 | 50.0715 | 0 | 289.0877 | 289.0877 | 0.010945 | 0.10945 | 0.010957 | 0.10932 | 0.010929 | 0.10933 | 0.95291 | 0 | 0.95291 | 0.0073589 | 0 | -179.9926
1 | 0 | 0 | 0 | 0 | 0 | 0 | 0 | 0 | 0 | 0 | 0 | 0 | 0.98772 | 0.20688 | 1.0015 | 6.97 | -85.1952 | 175.0569
10 | 0 | 0 | 0 | 0 | 0 | 0 | 0 | 0 | 0 | 0 | 0 | 0 | 1.069 | 0.39822 | 1.0227 | 11.6986 | -95.7653 | 169.8945
11 | 0 | 0 | 0 | 0 | 0 | 0 | 0 | 0 | 0 | 0 | 0 | 0 | 1.0331 | 0.32081 | 1.0133 | 9.8943 | -92.6019 | 171.8891
12 | 0 | 0 | 0 | 0 | 0 | 0 | 0 | 0 | 0 | 0 | 0 | 0 | 1.0567 | 0.37887 | 1.0203 | 11.2606 | -94.6189 | 170.335
13 | 0 | 0 | 0 | 0 | 0 | 0 | 0 | 0 | 0 | 0 | 0 | 0 | 1.0809 | 0.43728 | 1.0281 | 12.5664 | -96.0985 | 168.8034
14 | 0 | 0 | 0 | 0 | 0 | 0 | 0 | 0 | 0 | 0 | 0 | 0 | 1.1056 | 0.49591 | 1.0366 | 13.8144 | -97.2288 | 167.2958
15 | 0 | 0 | 0 | 0 | 0 | 0 | 0 | 0 | 0 | 0 | 0 | 0 | 1.0809 | 0.43728 | 1.0281 | 12.5664 | -96.0985 | 168.8034
16 | 0 | 0 | 0 | 0 | 0 | 0 | 0 | 0 | 0 | 0 | 0 | 0 | 1.0809 | 0.43728 | 1.0281 | 12.5664 | -96.0985 | 168.8034
17 | 0 | 0 | 0 | 0 | 0 | 0 | 0 | 0 | 0 | 0 | 0 | 0 | 1.0809 | 0.43728 | 1.0281 | 12.5664 | -96.0985 | 168.8034
18 | 0 | 0 | 0 | 0 | 0 | 0 | 0 | 0 | 0 | 0 | 0 | 0 | 1.0194 | 0.27715 | 1.0085 | 8.8268 | -91.2552 | 173.1293
19 | 0 | 0 | 0 | 0 | 0 | 0 | 0 | 0 | 0 | 0 | 0 | 0 | 0.98772 | 0.20688 | 1.0015 | 6.97 | -85.1952 | 175.0569
2 | 0 | 0 | 0 | 0 | 0 | 0 | 0 | 0 | 0 | 0 | 0 | 0 | 1.014 | 0.26951 | 1.0076 | 8.63 | -90.3788 | 173.3125
3 | 0 | 0 | 0 | 0 | 0 | 0 | 0 | 0 | 0 | 0 | 0 | 0 | 1.0101 | 0.26332 | 1.007 | 8.465 | -89.6992 | 173.4637
4 | 0 | 0 | 0 | 0 | 0 | 0 | 0 | 0 | 0 | 0 | 0 | 0 | 1.0194 | 0.27715 | 1.0085 | 8.8268 | -91.2552 | 173.1293
5 | 0 | 0 | 0 | 0 | 0 | 0 | 0 | 0 | 0 | 0 | 0 | 0 | 0.98772 | 0.20688 | 1.0015 | 6.97 | -85.1952 | 175.0569
6 | 0 | 0 | 0 | 0 | 0 | 0 | 0 | 0 | 0 | 0 | 0 | 0 | 1.0412 | 0.33351 | 1.0147 | 10.2048 | -93.5916 | 171.5908
7 | 0 | 0 | 0 | 0 | 0 | 0 | 0 | 0 | 0 | 0 | 0 | 0 | 1.069 | 0.39822 | 1.0227 | 11.6986 | -95.7653 | 169.8945
8 | 0 | 0 | 0 | 0 | 0 | 0 | 0 | 0 | 0 | 0 | 0 | 0 | 1.069 | 0.39822 | 1.0227 | 11.6986 | -95.7653 | 169.8945
9 | 0 | 0 | 0 | 0 | 0 | 0 | 0 | 0 | 0 | 0 | 0 | 0 | 1.069 | 0.39822 | 1.0227 | 11.6986 | -95.7653 | 169.8945

## LL_max_10
name | pf_ikss_a_ka | pf_ikss_b_ka | pf_ikss_c_ka | pf_skss_a_mw | pf_skss_b_mw | pf_skss_c_mw | pf_rk0_ohm | pf_xk0_ohm | pf_rk1_ohm | pf_xk1_ohm | pf_rk2_ohm | pf_xk2_ohm | pf_vm_a_pu | pf_vm_b_pu | pf_vm_c_pu | pf_va_a_degree | pf_va_b_degree | pf_va_c_degree
0 | 0 | 50.0692 | 50.0692 | 0 | 289.0746 | 289.0746 | 0.010945 | 0.10945 | 0.010956 | 0.10932 | 0.01093 | 0.10934 | 0.95291 | 0 | 0.95291 | 0.0070988 | 0 | -179.9929
1 | 0 | 0 | 0 | 0 | 0 | 0 | 0 | 0 | 0 | 0 | 0 | 0 | 0.98978 | 0.20986 | 1.0033 | 7.0545 | -85.2995 | 174.991
10 | 0 | 0 | 0 | 0 | 0 | 0 | 0 | 0 | 0 | 0 | 0 | 0 | 1.0697 | 0.39509 | 1.0248 | 11.5906 | -95.6265 | 169.983
11 | 0 | 0 | 0 | 0 | 0 | 0 | 0 | 0 | 0 | 0 | 0 | 0 | 1.0347 | 0.32059 | 1.0154 | 9.869 | -92.5285 | 171.9079
12 | 0 | 0 | 0 | 0 | 0 | 0 | 0 | 0 | 0 | 0 | 0 | 0 | 1.0581 | 0.37701 | 1.0225 | 11.1851 | -94.5355 | 170.3958
13 | 0 | 0 | 0 | 0 | 0 | 0 | 0 | 0 | 0 | 0 | 0 | 0 | 1.0819 | 0.43378 | 1.0303 | 12.4436 | -96.0187 | 168.9056
14 | 0 | 0 | 0 | 0 | 0 | 0 | 0 | 0 | 0 | 0 | 0 | 0 | 1.1063 | 0.49078 | 1.0388 | 13.6473 | -97.1581 | 167.4388
15 | 0 | 0 | 0 | 0 | 0 | 0 | 0 | 0 | 0 | 0 | 0 | 0 | 1.0819 | 0.43378 | 1.0303 | 12.4436 | -96.0187 | 168.9056
16 | 0 | 0 | 0 | 0 | 0 | 0 | 0 | 0 | 0 | 0 | 0 | 0 | 1.0819 | 0.43378 | 1.0303 | 12.4436 | -96.0187 | 168.9056
17 | 0 | 0 | 0 | 0 | 0 | 0 | 0 | 0 | 0 | 0 | 0 | 0 | 1.0819 | 0.43378 | 1.0303 | 12.4436 | -96.0187 | 168.9056
18 | 0 | 0 | 0 | 0 | 0 | 0 | 0 | 0 | 0 | 0 | 0 | 0 | 1.0208 | 0.27758 | 1.0105 | 8.8258 | -91.1205 | 173.1278
19 | 0 | 0 | 0 | 0 | 0 | 0 | 0 | 0 | 0 | 0 | 0 | 0 | 0.98978 | 0.20986 | 1.0033 | 7.0545 | -85.2995 | 174.991
2 | 0 | 0 | 0 | 0 | 0 | 0 | 0 | 0 | 0 | 0 | 0 | 0 | 1.0157 | 0.2705 | 1.0096 | 8.6455 | -90.3064 | 173.2985
3 | 0 | 0 | 0 | 0 | 0 | 0 | 0 | 0 | 0 | 0 | 0 | 0 | 1.0119 | 0.26472 | 1.009 | 8.493 | -89.6694 | 173.4403
4 | 0 | 0 | 0 | 0 | 0 | 0 | 0 | 0 | 0 | 0 | 0 | 0 | 1.0208 | 0.27758 | 1.0105 | 8.8258 | -91.1205 | 173.1278
5 | 0 | 0 | 0 | 0 | 0 | 0 | 0 | 0 | 0 | 0 | 0 | 0 | 0.98978 | 0.20986 | 1.0033 | 7.0545 | -85.2995 | 174.991
6 | 0 | 0 | 0 | 0 | 0 | 0 | 0 | 0 | 0 | 0 | 0 | 0 | 1.0424 | 0.33245 | 1.0168 | 10.1562 | -93.4647 | 171.6283
7 | 0 | 0 | 0 | 0 | 0 | 0 | 0 | 0 | 0 | 0 | 0 | 0 | 1.0697 | 0.39509 | 1.0248 | 11.5906 | -95.6265 | 169.983
8 | 0 | 0 | 0 | 0 | 0 | 0 | 0 | 0 | 0 | 0 | 0 | 0 | 1.0697 | 0.39509 | 1.0248 | 11.5906 | -95.6265 | 169.983
9 | 0 | 0 | 0 | 0 | 0 | 0 | 0 | 0 | 0 | 0 | 0 | 0 | 1.0697 | 0.39509 | 1.0248 | 11.5906 | -95.6265 | 169.983

## LL_max_fault_6
name | pf_ikss_a_ka | pf_ikss_b_ka | pf_ikss_c_ka | pf_skss_a_mw | pf_skss_b_mw | pf_skss_c_mw | pf_rk0_ohm | pf_xk0_ohm | pf_rk1_ohm | pf_xk1_ohm | pf_rk2_ohm | pf_xk2_ohm | pf_vm_a_pu | pf_vm_b_pu | pf_vm_c_pu | pf_va_a_degree | pf_va_b_degree | pf_va_c_degree
0 | 0 | 1.5192 | 1.5192 | 0 | 8.7711 | 8.7711 | 0.010945 | 0.10945 | 0.010957 | 0.10932 | 0.010929 | 0.10933 | 1.1028 | 1.0742 | 1.0848 | 29.1418 | -91.1007 | 150.3278
1 | 0 | 0 | 0 | 0 | 0 | 0 | 0 | 0 | 0 | 0 | 0 | 0 | 1.1382 | 1.1139 | 1.1229 | 29.3502 | -90.8467 | 150.3261
10 | 0 | 0 | 0 | 0 | 0 | 0 | 0 | 0 | 0 | 0 | 0 | 0 | 1.1711 | 1.1509 | 1.1568 | 28.908 | -91.3379 | 149.6526
11 | 0 | 0 | 0 | 0 | 0 | 0 | 0 | 0 | 0 | 0 | 0 | 0 | 1.1577 | 1.1359 | 1.1431 | 29.0813 | -91.1413 | 149.9176
12 | 0 | 0 | 0 | 0 | 0 | 0 | 0 | 0 | 0 | 0 | 0 | 0 | 1.1674 | 1.1469 | 1.1532 | 28.9503 | -91.2843 | 149.7188
13 | 0 | 0 | 0 | 0 | 0 | 0 | 0 | 0 | 0 | 0 | 0 | 0 | 1.1772 | 1.1579 | 1.1633 | 28.8213 | -91.4246 | 149.5234
14 | 0 | 0 | 0 | 0 | 0 | 0 | 0 | 0 | 0 | 0 | 0 | 0 | 1.1869 | 1.1689 | 1.1734 | 28.6945 | -91.5623 | 149.3314
15 | 0 | 0 | 0 | 0 | 0 | 0 | 0 | 0 | 0 | 0 | 0 | 0 | 1.1772 | 1.1579 | 1.1633 | 28.8213 | -91.4246 | 149.5234
16 | 0 | 0 | 0 | 0 | 0 | 0 | 0 | 0 | 0 | 0 | 0 | 0 | 1.1772 | 1.1579 | 1.1633 | 28.8213 | -91.4246 | 149.5234
17 | 0 | 0 | 0 | 0 | 0 | 0 | 0 | 0 | 0 | 0 | 0 | 0 | 1.1772 | 1.1579 | 1.1633 | 28.8213 | -91.4246 | 149.5234
18 | 0 | 0 | 0 | 0 | 0 | 0 | 0 | 0 | 0 | 0 | 0 | 0 | 1.1508 | 1.128 | 1.1357 | 29.1817 | -91.0378 | 150.0687
19 | 0 | 0 | 0 | 0 | 0 | 0 | 0 | 0 | 0 | 0 | 0 | 0 | 1.1382 | 1.1139 | 1.1229 | 29.3502 | -90.8467 | 150.3261
2 | 0 | 0 | 0 | 0 | 0 | 0 | 0 | 0 | 0 | 0 | 0 | 0 | 1.1492 | 1.1262 | 1.1342 | 29.2 | -91.0141 | 150.0971
3 | 0 | 0 | 0 | 0 | 0 | 0 | 0 | 0 | 0 | 0 | 0 | 0 | 1.1479 | 1.1249 | 1.133 | 29.2146 | -90.9954 | 150.12
4 | 0 | 0 | 0 | 0 | 0 | 0 | 0 | 0 | 0 | 0 | 0 | 0 | 1.1508 | 1.128 | 1.1357 | 29.1817 | -91.0378 | 150.0687
5 | 0 | 0 | 0 | 0 | 0 | 0 | 0 | 0 | 0 | 0 | 0 | 0 | 1.1382 | 1.1139 | 1.1229 | 29.3502 | -90.8467 | 150.3261
6 | 0 | 0 | 0 | 0 | 0 | 0 | 0 | 0 | 0 | 0 | 0 | 0 | 1.1601 | 1.1386 | 1.1455 | 29.0526 | -91.1777 | 149.8727
7 | 0 | 0 | 0 | 0 | 0 | 0 | 0 | 0 | 0 | 0 | 0 | 0 | 1.1711 | 1.1509 | 1.1568 | 28.908 | -91.3379 | 149.6526
8 | 0 | 0 | 0 | 0 | 0 | 0 | 0 | 0 | 0 | 0 | 0 | 0 | 1.1711 | 1.1509 | 1.1568 | 28.908 | -91.3379 | 149.6526
9 | 0 | 0 | 0 | 0 | 0 | 0 | 0 | 0 | 0 | 0 | 0 | 0 | 1.1711 | 1.1509 | 1.1568 | 28.908 | -91.3379 | 149.6526

## LL_max_fault_10
name | pf_ikss_a_ka | pf_ikss_b_ka | pf_ikss_c_ka | pf_skss_a_mw | pf_skss_b_mw | pf_skss_c_mw | pf_rk0_ohm | pf_xk0_ohm | pf_rk1_ohm | pf_xk1_ohm | pf_rk2_ohm | pf_xk2_ohm | pf_vm_a_pu | pf_vm_b_pu | pf_vm_c_pu | pf_va_a_degree | pf_va_b_degree | pf_va_c_degree
0 | 0 | 1.5192 | 1.5192 | 0 | 8.7711 | 8.7711 | 0.010945 | 0.10945 | 0.010956 | 0.10932 | 0.01093 | 0.10934 | 1.1028 | 1.0742 | 1.0848 | 29.1417 | -91.1008 | 150.3278
1 | 0 | 0 | 0 | 0 | 0 | 0 | 0 | 0 | 0 | 0 | 0 | 0 | 1.1401 | 1.1159 | 1.1249 | 29.354 | -90.8428 | 150.3269
10 | 0 | 0 | 0 | 0 | 0 | 0 | 0 | 0 | 0 | 0 | 0 | 0 | 1.1733 | 1.153 | 1.159 | 28.9029 | -91.3416 | 149.6525
11 | 0 | 0 | 0 | 0 | 0 | 0 | 0 | 0 | 0 | 0 | 0 | 0 | 1.1598 | 1.138 | 1.1452 | 29.0787 | -91.1434 | 149.9163
12 | 0 | 0 | 0 | 0 | 0 | 0 | 0 | 0 | 0 | 0 | 0 | 0 | 1.1697 | 1.149 | 1.1554 | 28.9445 | -91.2893 | 149.7164
13 | 0 | 0 | 0 | 0 | 0 | 0 | 0 | 0 | 0 | 0 | 0 | 0 | 1.1796 | 1.1601 | 1.1656 | 28.8126 | -91.4325 | 149.5201
14 | 0 | 0 | 0 | 0 | 0 | 0 | 0 | 0 | 0 | 0 | 0 | 0 | 1.1894 | 1.1712 | 1.1758 | 28.6829 | -91.5729 | 149.3271
15 | 0 | 0 | 0 | 0 | 0 | 0 | 0 | 0 | 0 | 0 | 0 | 0 | 1.1796 | 1.1601 | 1.1656 | 28.8126 | -91.4325 | 149.5201
16 | 0 | 0 | 0 | 0 | 0 | 0 | 0 | 0 | 0 | 0 | 0 | 0 | 1.1796 | 1.1601 | 1.1656 | 28.8126 | -91.4325 | 149.5201
17 | 0 | 0 | 0 | 0 | 0 | 0 | 0 | 0 | 0 | 0 | 0 | 0 | 1.1796 | 1.1601 | 1.1656 | 28.8126 | -91.4325 | 149.5201
18 | 0 | 0 | 0 | 0 | 0 | 0 | 0 | 0 | 0 | 0 | 0 | 0 | 1.1527 | 1.1299 | 1.1377 | 29.1829 | -91.0357 | 150.0704
19 | 0 | 0 | 0 | 0 | 0 | 0 | 0 | 0 | 0 | 0 | 0 | 0 | 1.1401 | 1.1159 | 1.1249 | 29.354 | -90.8428 | 150.3269
2 | 0 | 0 | 0 | 0 | 0 | 0 | 0 | 0 | 0 | 0 | 0 | 0 | 1.1512 | 1.1282 | 1.1362 | 29.2007 | -91.0127 | 150.0976
3 | 0 | 0 | 0 | 0 | 0 | 0 | 0 | 0 | 0 | 0 | 0 | 0 | 1.15 | 1.1269 | 1.135 | 29.2152 | -90.9946 | 150.1198
4 | 0 | 0 | 0 | 0 | 0 | 0 | 0 | 0 | 0 | 0 | 0 | 0 | 1.1527 | 1.1299 | 1.1377 | 29.1829 | -91.0357 | 150.0704
5 | 0 | 0 | 0 | 0 | 0 | 0 | 0 | 0 | 0 | 0 | 0 | 0 | 1.1401 | 1.1159 | 1.1249 | 29.354 | -90.8428 | 150.3269
6 | 0 | 0 | 0 | 0 | 0 | 0 | 0 | 0 | 0 | 0 | 0 | 0 | 1.1622 | 1.1406 | 1.1476 | 29.0504 | -91.179 | 149.8729
7 | 0 | 0 | 0 | 0 | 0 | 0 | 0 | 0 | 0 | 0 | 0 | 0 | 1.1733 | 1.153 | 1.159 | 28.9029 | -91.3416 | 149.6525
8 | 0 | 0 | 0 | 0 | 0 | 0 | 0 | 0 | 0 | 0 | 0 | 0 | 1.1733 | 1.153 | 1.159 | 28.9029 | -91.3416 | 149.6525
9 | 0 | 0 | 0 | 0 | 0 | 0 | 0 | 0 | 0 | 0 | 0 | 0 | 1.1733 | 1.153 | 1.159 | 28.9029 | -91.3416 | 149.6525

## LL_min_6
name | pf_ikss_a_ka | pf_ikss_b_ka | pf_ikss_c_ka | pf_skss_a_mw | pf_skss_b_mw | pf_skss_c_mw | pf_rk0_ohm | pf_xk0_ohm | pf_rk1_ohm | pf_xk1_ohm | pf_rk2_ohm | pf_xk2_ohm | pf_vm_a_pu | pf_vm_b_pu | pf_vm_c_pu | pf_va_a_degree | pf_va_b_degree | pf_va_c_degree
0 | 0 | 40.0016 | 40.0016 | 0 | 230.9492 | 230.9492 | 0.012438 | 0.12438 | 0.012438 | 0.12437 | 0.012437 | 0.12438 | 0.86603 | 0 | 0.86603 | 0.00033488 | 0 | -179.9997
1 | 0 | 0 | 0 | 0 | 0 | 0 | 0 | 0 | 0 | 0 | 0 | 0 | 0.86608 | 0.0047215 | 0.86643 | 0.19651 | -85.7329 | 179.8851
10 | 0 | 0 | 0 | 0 | 0 | 0 | 0 | 0 | 0 | 0 | 0 | 0 | 0.8683 | 0.0095937 | 0.86553 | 0.3692 | -106.7206 | 179.7622
11 | 0 | 0 | 0 | 0 | 0 | 0 | 0 | 0 | 0 | 0 | 0 | 0 | 0.86755 | 0.0078781 | 0.86583 | 0.3116 | -102.543 | 179.8033
12 | 0 | 0 | 0 | 0 | 0 | 0 | 0 | 0 | 0 | 0 | 0 | 0 | 0.86828 | 0.0095816 | 0.86553 | 0.36899 | -106.6291 | 179.7624
13 | 0 | 0 | 0 | 0 | 0 | 0 | 0 | 0 | 0 | 0 | 0 | 0 | 0.86902 | 0.011319 | 0.86523 | 0.42629 | -109.4718 | 179.7215
14 | 0 | 0 | 0 | 0 | 0 | 0 | 0 | 0 | 0 | 0 | 0 | 0 | 0.86975 | 0.013077 | 0.86493 | 0.4835 | -111.5543 | 179.6805
15 | 0 | 0 | 0 | 0 | 0 | 0 | 0 | 0 | 0 | 0 | 0 | 0 | 0.86902 | 0.011319 | 0.86523 | 0.42629 | -109.4717 | 179.7215
16 | 0 | 0 | 0 | 0 | 0 | 0 | 0 | 0 | 0 | 0 | 0 | 0 | 0.86902 | 0.011319 | 0.86523 | 0.42629 | -109.4717 | 179.7215
17 | 0 | 0 | 0 | 0 | 0 | 0 | 0 | 0 | 0 | 0 | 0 | 0 | 0.86902 | 0.011319 | 0.86523 | 0.42629 | -109.4717 | 179.7215
18 | 0 | 0 | 0 | 0 | 0 | 0 | 0 | 0 | 0 | 0 | 0 | 0 | 0.86682 | 0.0062425 | 0.86613 | 0.25424 | -96.364 | 179.844
19 | 0 | 0 | 0 | 0 | 0 | 0 | 0 | 0 | 0 | 0 | 0 | 0 | 0.86608 | 0.0047215 | 0.86643 | 0.19651 | -85.7329 | 179.8851
2 | 0 | 0 | 0 | 0 | 0 | 0 | 0 | 0 | 0 | 0 | 0 | 0 | 0.86682 | 0.0062395 | 0.86613 | 0.25417 | -96.3108 | 179.8441
3 | 0 | 0 | 0 | 0 | 0 | 0 | 0 | 0 | 0 | 0 | 0 | 0 | 0.86681 | 0.0062364 | 0.86613 | 0.2541 | -96.2579 | 179.8442
4 | 0 | 0 | 0 | 0 | 0 | 0 | 0 | 0 | 0 | 0 | 0 | 0 | 0.86682 | 0.0062425 | 0.86613 | 0.25424 | -96.364 | 179.844
5 | 0 | 0 | 0 | 0 | 0 | 0 | 0 | 0 | 0 | 0 | 0 | 0 | 0.86608 | 0.0047215 | 0.86643 | 0.19651 | -85.7329 | 179.8851
6 | 0 | 0 | 0 | 0 | 0 | 0 | 0 | 0 | 0 | 0 | 0 | 0 | 0.86756 | 0.0078854 | 0.86583 | 0.31174 | -102.6213 | 179.8032
7 | 0 | 0 | 0 | 0 | 0 | 0 | 0 | 0 | 0 | 0 | 0 | 0 | 0.8683 | 0.0095937 | 0.86553 | 0.3692 | -106.7207 | 179.7622
8 | 0 | 0 | 0 | 0 | 0 | 0 | 0 | 0 | 0 | 0 | 0 | 0 | 0.8683 | 0.0095937 | 0.86553 | 0.3692 | -106.7207 | 179.7622
9 | 0 | 0 | 0 | 0 | 0 | 0 | 0 | 0 | 0 | 0 | 0 | 0 | 0.8683 | 0.0095937 | 0.86553 | 0.3692 | -106.7206 | 179.7622

## LL_min_10
name | pf_ikss_a_ka | pf_ikss_b_ka | pf_ikss_c_ka | pf_skss_a_mw | pf_skss_b_mw | pf_skss_c_mw | pf_rk0_ohm | pf_xk0_ohm | pf_rk1_ohm | pf_xk1_ohm | pf_rk2_ohm | pf_xk2_ohm | pf_vm_a_pu | pf_vm_b_pu | pf_vm_c_pu | pf_va_a_degree | pf_va_b_degree | pf_va_c_degree
0 | 0 | 40.0016 | 40.0016 | 0 | 230.9492 | 230.9492 | 0.012438 | 0.12438 | 0.012438 | 0.12437 | 0.012437 | 0.12438 | 0.86603 | 0 | 0.86603 | 0.00033488 | 0 | -179.9997
1 | 0 | 0 | 0 | 0 | 0 | 0 | 0 | 0 | 0 | 0 | 0 | 0 | 0.86608 | 0.0047215 | 0.86643 | 0.19651 | -85.7329 | 179.8851
10 | 0 | 0 | 0 | 0 | 0 | 0 | 0 | 0 | 0 | 0 | 0 | 0 | 0.8683 | 0.0095937 | 0.86553 | 0.3692 | -106.7206 | 179.7622
11 | 0 | 0 | 0 | 0 | 0 | 0 | 0 | 0 | 0 | 0 | 0 | 0 | 0.86755 | 0.0078781 | 0.86583 | 0.3116 | -102.543 | 179.8033
12 | 0 | 0 | 0 | 0 | 0 | 0 | 0 | 0 | 0 | 0 | 0 | 0 | 0.86828 | 0.0095816 | 0.86553 | 0.36899 | -106.6291 | 179.7624
13 | 0 | 0 | 0 | 0 | 0 | 0 | 0 | 0 | 0 | 0 | 0 | 0 | 0.86902 | 0.011319 | 0.86523 | 0.42629 | -109.4718 | 179.7215
14 | 0 | 0 | 0 | 0 | 0 | 0 | 0 | 0 | 0 | 0 | 0 | 0 | 0.86975 | 0.013077 | 0.86493 | 0.4835 | -111.5543 | 179.6805
15 | 0 | 0 | 0 | 0 | 0 | 0 | 0 | 0 | 0 | 0 | 0 | 0 | 0.86902 | 0.011319 | 0.86523 | 0.42629 | -109.4717 | 179.7215
16 | 0 | 0 | 0 | 0 | 0 | 0 | 0 | 0 | 0 | 0 | 0 | 0 | 0.86902 | 0.011319 | 0.86523 | 0.42629 | -109.4717 | 179.7215
17 | 0 | 0 | 0 | 0 | 0 | 0 | 0 | 0 | 0 | 0 | 0 | 0 | 0.86902 | 0.011319 | 0.86523 | 0.42629 | -109.4717 | 179.7215
18 | 0 | 0 | 0 | 0 | 0 | 0 | 0 | 0 | 0 | 0 | 0 | 0 | 0.86682 | 0.0062425 | 0.86613 | 0.25424 | -96.364 | 179.844
19 | 0 | 0 | 0 | 0 | 0 | 0 | 0 | 0 | 0 | 0 | 0 | 0 | 0.86608 | 0.0047215 | 0.86643 | 0.19651 | -85.7329 | 179.8851
2 | 0 | 0 | 0 | 0 | 0 | 0 | 0 | 0 | 0 | 0 | 0 | 0 | 0.86682 | 0.0062395 | 0.86613 | 0.25417 | -96.3108 | 179.8441
3 | 0 | 0 | 0 | 0 | 0 | 0 | 0 | 0 | 0 | 0 | 0 | 0 | 0.86681 | 0.0062364 | 0.86613 | 0.2541 | -96.2579 | 179.8442
4 | 0 | 0 | 0 | 0 | 0 | 0 | 0 | 0 | 0 | 0 | 0 | 0 | 0.86682 | 0.0062425 | 0.86613 | 0.25424 | -96.364 | 179.844
5 | 0 | 0 | 0 | 0 | 0 | 0 | 0 | 0 | 0 | 0 | 0 | 0 | 0.86608 | 0.0047215 | 0.86643 | 0.19651 | -85.7329 | 179.8851
6 | 0 | 0 | 0 | 0 | 0 | 0 | 0 | 0 | 0 | 0 | 0 | 0 | 0.86756 | 0.0078854 | 0.86583 | 0.31174 | -102.6213 | 179.8032
7 | 0 | 0 | 0 | 0 | 0 | 0 | 0 | 0 | 0 | 0 | 0 | 0 | 0.8683 | 0.0095937 | 0.86553 | 0.3692 | -106.7207 | 179.7622
8 | 0 | 0 | 0 | 0 | 0 | 0 | 0 | 0 | 0 | 0 | 0 | 0 | 0.8683 | 0.0095937 | 0.86553 | 0.3692 | -106.7207 | 179.7622
9 | 0 | 0 | 0 | 0 | 0 | 0 | 0 | 0 | 0 | 0 | 0 | 0 | 0.8683 | 0.0095937 | 0.86553 | 0.3692 | -106.7206 | 179.7622

## LL_min_fault_6
name | pf_ikss_a_ka | pf_ikss_b_ka | pf_ikss_c_ka | pf_skss_a_mw | pf_skss_b_mw | pf_skss_c_mw | pf_rk0_ohm | pf_xk0_ohm | pf_rk1_ohm | pf_xk1_ohm | pf_rk2_ohm | pf_xk2_ohm | pf_vm_a_pu | pf_vm_b_pu | pf_vm_c_pu | pf_va_a_degree | pf_va_b_degree | pf_va_c_degree
0 | 0 | 1.3762 | 1.3762 | 0 | 7.9456 | 7.9456 | 0.012438 | 0.12438 | 0.012438 | 0.12437 | 0.012437 | 0.12438 | 1.0026 | 0.97314 | 0.98407 | 29.0265 | -91.2483 | 150.3745
1 | 0 | 0 | 0 | 0 | 0 | 0 | 0 | 0 | 0 | 0 | 0 | 0 | 1.0025 | 0.97325 | 0.98413 | 29.0323 | -91.2418 | 150.374
10 | 0 | 0 | 0 | 0 | 0 | 0 | 0 | 0 | 0 | 0 | 0 | 0 | 1.0026 | 0.97344 | 0.98417 | 29.0381 | -91.2409 | 150.3709
11 | 0 | 0 | 0 | 0 | 0 | 0 | 0 | 0 | 0 | 0 | 0 | 0 | 1.0026 | 0.97338 | 0.98416 | 29.0361 | -91.2412 | 150.3719
12 | 0 | 0 | 0 | 0 | 0 | 0 | 0 | 0 | 0 | 0 | 0 | 0 | 1.0026 | 0.97344 | 0.98417 | 29.0381 | -91.2409 | 150.3709
13 | 0 | 0 | 0 | 0 | 0 | 0 | 0 | 0 | 0 | 0 | 0 | 0 | 1.0026 | 0.9735 | 0.98419 | 29.04 | -91.2406 | 150.3698
14 | 0 | 0 | 0 | 0 | 0 | 0 | 0 | 0 | 0 | 0 | 0 | 0 | 1.0026 | 0.97356 | 0.98421 | 29.0419 | -91.2403 | 150.3688
15 | 0 | 0 | 0 | 0 | 0 | 0 | 0 | 0 | 0 | 0 | 0 | 0 | 1.0026 | 0.9735 | 0.98419 | 29.04 | -91.2406 | 150.3698
16 | 0 | 0 | 0 | 0 | 0 | 0 | 0 | 0 | 0 | 0 | 0 | 0 | 1.0026 | 0.9735 | 0.98419 | 29.04 | -91.2406 | 150.3698
17 | 0 | 0 | 0 | 0 | 0 | 0 | 0 | 0 | 0 | 0 | 0 | 0 | 1.0026 | 0.9735 | 0.98419 | 29.04 | -91.2406 | 150.3698
18 | 0 | 0 | 0 | 0 | 0 | 0 | 0 | 0 | 0 | 0 | 0 | 0 | 1.0026 | 0.97332 | 0.98414 | 29.0342 | -91.2415 | 150.3729
19 | 0 | 0 | 0 | 0 | 0 | 0 | 0 | 0 | 0 | 0 | 0 | 0 | 1.0025 | 0.97325 | 0.98413 | 29.0323 | -91.2418 | 150.374
2 | 0 | 0 | 0 | 0 | 0 | 0 | 0 | 0 | 0 | 0 | 0 | 0 | 1.0026 | 0.97332 | 0.98414 | 29.0342 | -91.2415 | 150.3729
3 | 0 | 0 | 0 | 0 | 0 | 0 | 0 | 0 | 0 | 0 | 0 | 0 | 1.0026 | 0.97332 | 0.98414 | 29.0342 | -91.2415 | 150.3729
4 | 0 | 0 | 0 | 0 | 0 | 0 | 0 | 0 | 0 | 0 | 0 | 0 | 1.0026 | 0.97332 | 0.98414 | 29.0342 | -91.2415 | 150.3729
5 | 0 | 0 | 0 | 0 | 0 | 0 | 0 | 0 | 0 | 0 | 0 | 0 | 1.0025 | 0.97325 | 0.98413 | 29.0323 | -91.2418 | 150.374
6 | 0 | 0 | 0 | 0 | 0 | 0 | 0 | 0 | 0 | 0 | 0 | 0 | 1.0026 | 0.97338 | 0.98416 | 29.0362 | -91.2412 | 150.3719
7 | 0 | 0 | 0 | 0 | 0 | 0 | 0 | 0 | 0 | 0 | 0 | 0 | 1.0026 | 0.97344 | 0.98417 | 29.0381 | -91.2409 | 150.3709
8 | 0 | 0 | 0 | 0 | 0 | 0 | 0 | 0 | 0 | 0 | 0 | 0 | 1.0026 | 0.97344 | 0.98417 | 29.0381 | -91.2409 | 150.3709
9 | 0 | 0 | 0 | 0 | 0 | 0 | 0 | 0 | 0 | 0 | 0 | 0 | 1.0026 | 0.97344 | 0.98417 | 29.0381 | -91.2409 | 150.3709

## LL_min_fault_10
name | pf_ikss_a_ka | pf_ikss_b_ka | pf_ikss_c_ka | pf_skss_a_mw | pf_skss_b_mw | pf_skss_c_mw | pf_rk0_ohm | pf_xk0_ohm | pf_rk1_ohm | pf_xk1_ohm | pf_rk2_ohm | pf_xk2_ohm | pf_vm_a_pu | pf_vm_b_pu | pf_vm_c_pu | pf_va_a_degree | pf_va_b_degree | pf_va_c_degree
0 | 0 | 1.3762 | 1.3762 | 0 | 7.9456 | 7.9456 | 0.012438 | 0.12438 | 0.012438 | 0.12437 | 0.012437 | 0.12438 | 1.0026 | 0.97314 | 0.98407 | 29.0265 | -91.2483 | 150.3745
1 | 0 | 0 | 0 | 0 | 0 | 0 | 0 | 0 | 0 | 0 | 0 | 0 | 1.0025 | 0.97325 | 0.98413 | 29.0323 | -91.2418 | 150.374
10 | 0 | 0 | 0 | 0 | 0 | 0 | 0 | 0 | 0 | 0 | 0 | 0 | 1.0026 | 0.97344 | 0.98417 | 29.0381 | -91.2409 | 150.3709
11 | 0 | 0 | 0 | 0 | 0 | 0 | 0 | 0 | 0 | 0 | 0 | 0 | 1.0026 | 0.97338 | 0.98416 | 29.0361 | -91.2412 | 150.3719
12 | 0 | 0 | 0 | 0 | 0 | 0 | 0 | 0 | 0 | 0 | 0 | 0 | 1.0026 | 0.97344 | 0.98417 | 29.0381 | -91.2409 | 150.3709
13 | 0 | 0 | 0 | 0 | 0 | 0 | 0 | 0 | 0 | 0 | 0 | 0 | 1.0026 | 0.9735 | 0.98419 | 29.04 | -91.2406 | 150.3698
14 | 0 | 0 | 0 | 0 | 0 | 0 | 0 | 0 | 0 | 0 | 0 | 0 | 1.0026 | 0.97356 | 0.98421 | 29.0419 | -91.2403 | 150.3688
15 | 0 | 0 | 0 | 0 | 0 | 0 | 0 | 0 | 0 | 0 | 0 | 0 | 1.0026 | 0.9735 | 0.98419 | 29.04 | -91.2406 | 150.3698
16 | 0 | 0 | 0 | 0 | 0 | 0 | 0 | 0 | 0 | 0 | 0 | 0 | 1.0026 | 0.9735 | 0.98419 | 29.04 | -91.2406 | 150.3698
17 | 0 | 0 | 0 | 0 | 0 | 0 | 0 | 0 | 0 | 0 | 0 | 0 | 1.0026 | 0.9735 | 0.98419 | 29.04 | -91.2406 | 150.3698
18 | 0 | 0 | 0 | 0 | 0 | 0 | 0 | 0 | 0 | 0 | 0 | 0 | 1.0026 | 0.97332 | 0.98414 | 29.0342 | -91.2415 | 150.3729
19 | 0 | 0 | 0 | 0 | 0 | 0 | 0 | 0 | 0 | 0 | 0 | 0 | 1.0025 | 0.97325 | 0.98413 | 29.0323 | -91.2418 | 150.374
2 | 0 | 0 | 0 | 0 | 0 | 0 | 0 | 0 | 0 | 0 | 0 | 0 | 1.0026 | 0.97332 | 0.98414 | 29.0342 | -91.2415 | 150.3729
3 | 0 | 0 | 0 | 0 | 0 | 0 | 0 | 0 | 0 | 0 | 0 | 0 | 1.0026 | 0.97332 | 0.98414 | 29.0342 | -91.2415 | 150.3729
4 | 0 | 0 | 0 | 0 | 0 | 0 | 0 | 0 | 0 | 0 | 0 | 0 | 1.0026 | 0.97332 | 0.98414 | 29.0342 | -91.2415 | 150.3729
5 | 0 | 0 | 0 | 0 | 0 | 0 | 0 | 0 | 0 | 0 | 0 | 0 | 1.0025 | 0.97325 | 0.98413 | 29.0323 | -91.2418 | 150.374
6 | 0 | 0 | 0 | 0 | 0 | 0 | 0 | 0 | 0 | 0 | 0 | 0 | 1.0026 | 0.97338 | 0.98416 | 29.0362 | -91.2412 | 150.3719
7 | 0 | 0 | 0 | 0 | 0 | 0 | 0 | 0 | 0 | 0 | 0 | 0 | 1.0026 | 0.97344 | 0.98417 | 29.0381 | -91.2409 | 150.3709
8 | 0 | 0 | 0 | 0 | 0 | 0 | 0 | 0 | 0 | 0 | 0 | 0 | 1.0026 | 0.97344 | 0.98417 | 29.0381 | -91.2409 | 150.3709
9 | 0 | 0 | 0 | 0 | 0 | 0 | 0 | 0 | 0 | 0 | 0 | 0 | 1.0026 | 0.97344 | 0.98417 | 29.0381 | -91.2409 | 150.3709

## LG_max_6
name | pf_ikss_a_ka | pf_ikss_b_ka | pf_ikss_c_ka | pf_skss_a_mw | pf_skss_b_mw | pf_skss_c_mw | pf_rk0_ohm | pf_xk0_ohm | pf_rk1_ohm | pf_xk1_ohm | pf_rk2_ohm | pf_xk2_ohm | pf_vm_a_pu | pf_vm_b_pu | pf_vm_c_pu | pf_va_a_degree | pf_va_b_degree | pf_va_c_degree | 3xI0
0 | 57.7948 | 0 | 0 | 333.6785 | 0 | 0 | 0.010945 | 0.10945 | 0.010957 | 0.10932 | 0.010929 | 0.10933 | 0.63538 | 1.1003 | 0.63539 | 59.9858 | -89.9951 | 120.0234 | 57.7948
1 | 0 | 0 | 0 | 0 | 0 | 0 | 0 | 0 | 0 | 0 | 0 | 0 | 0.72864 | 1.1402 | 0.7207 | 52.7844 | -89.3412 | 129.0255 | 0
10 | 0 | 0 | 0 | 0 | 0 | 0 | 0 | 0 | 0 | 0 | 0 | 0 | 0.79517 | 1.18 | 0.84057 | 45.1275 | -89.4925 | 132.8323 | 0
11 | 0 | 0 | 0 | 0 | 0 | 0 | 0 | 0 | 0 | 0 | 0 | 0 | 0.76786 | 1.163 | 0.79064 | 48.0561 | -89.4565 | 131.5361 | 0
12 | 0 | 0 | 0 | 0 | 0 | 0 | 0 | 0 | 0 | 0 | 0 | 0 | 0.78928 | 1.1744 | 0.82611 | 45.8755 | -89.5125 | 132.631 | 0
13 | 0 | 0 | 0 | 0 | 0 | 0 | 0 | 0 | 0 | 0 | 0 | 0 | 0.81178 | 1.1858 | 0.86185 | 43.8129 | -89.5673 | 133.6354 | 0
14 | 0 | 0 | 0 | 0 | 0 | 0 | 0 | 0 | 0 | 0 | 0 | 0 | 0.83527 | 1.1972 | 0.89784 | 41.864 | -89.6212 | 134.5595 | 0
15 | 0 | 0 | 0 | 0 | 0 | 0 | 0 | 0 | 0 | 0 | 0 | 0 | 0.81178 | 1.1858 | 0.86185 | 43.8129 | -89.5673 | 133.6354 | 0
16 | 0 | 0 | 0 | 0 | 0 | 0 | 0 | 0 | 0 | 0 | 0 | 0 | 0.81178 | 1.1858 | 0.86185 | 43.8129 | -89.5673 | 133.6354 | 0
17 | 0 | 0 | 0 | 0 | 0 | 0 | 0 | 0 | 0 | 0 | 0 | 0 | 0.81178 | 1.1858 | 0.86185 | 43.8129 | -89.5673 | 133.6354 | 0
18 | 0 | 0 | 0 | 0 | 0 | 0 | 0 | 0 | 0 | 0 | 0 | 0 | 0.75128 | 1.156 | 0.76642 | 49.7412 | -89.3845 | 130.5176 | 0
19 | 0 | 0 | 0 | 0 | 0 | 0 | 0 | 0 | 0 | 0 | 0 | 0 | 0.72864 | 1.1402 | 0.7207 | 52.7844 | -89.3412 | 129.0255 | 0
2 | 0 | 0 | 0 | 0 | 0 | 0 | 0 | 0 | 0 | 0 | 0 | 0 | 0.74928 | 1.1535 | 0.76027 | 50.0829 | -89.3928 | 130.4276 | 0
3 | 0 | 0 | 0 | 0 | 0 | 0 | 0 | 0 | 0 | 0 | 0 | 0 | 0.74761 | 1.1516 | 0.75549 | 50.3583 | -89.3994 | 130.3389 | 0
4 | 0 | 0 | 0 | 0 | 0 | 0 | 0 | 0 | 0 | 0 | 0 | 0 | 0.75128 | 1.156 | 0.76642 | 49.7412 | -89.3845 | 130.5176 | 0
5 | 0 | 0 | 0 | 0 | 0 | 0 | 0 | 0 | 0 | 0 | 0 | 0 | 0.72864 | 1.1402 | 0.7207 | 52.7844 | -89.3412 | 129.0255 | 0
6 | 0 | 0 | 0 | 0 | 0 | 0 | 0 | 0 | 0 | 0 | 0 | 0 | 0.7715 | 1.1667 | 0.80024 | 47.5316 | -89.4433 | 131.6903 | 0
7 | 0 | 0 | 0 | 0 | 0 | 0 | 0 | 0 | 0 | 0 | 0 | 0 | 0.79517 | 1.18 | 0.84057 | 45.1275 | -89.4925 | 132.8323 | 0
8 | 0 | 0 | 0 | 0 | 0 | 0 | 0 | 0 | 0 | 0 | 0 | 0 | 0.79517 | 1.18 | 0.84057 | 45.1275 | -89.4925 | 132.8323 | 0
9 | 0 | 0 | 0 | 0 | 0 | 0 | 0 | 0 | 0 | 0 | 0 | 0 | 0.79517 | 1.18 | 0.84057 | 45.1275 | -89.4925 | 132.8323 | 0

## LG_max_10
name | pf_ikss_a_ka | pf_ikss_b_ka | pf_ikss_c_ka | pf_skss_a_mw | pf_skss_b_mw | pf_skss_c_mw | pf_rk0_ohm | pf_xk0_ohm | pf_rk1_ohm | pf_xk1_ohm | pf_rk2_ohm | pf_xk2_ohm | pf_vm_a_pu | pf_vm_b_pu | pf_vm_c_pu | pf_va_a_degree | pf_va_b_degree | pf_va_c_degree | 3xI0
0 | 57.7931 | 0 | 0 | 333.6687 | 0 | 0 | 0.010945 | 0.10945 | 0.010956 | 0.10932 | 0.01093 | 0.10934 | 0.63537 | 1.1003 | 0.63538 | 59.9864 | -89.9953 | 120.0225 | 57.7931
1 | 0 | 0 | 0 | 0 | 0 | 0 | 0 | 0 | 0 | 0 | 0 | 0 | 0.73074 | 1.1423 | 0.72304 | 52.6915 | -89.3343 | 129.1173 | 0
10 | 0 | 0 | 0 | 0 | 0 | 0 | 0 | 0 | 0 | 0 | 0 | 0 | 0.79571 | 1.1821 | 0.83995 | 45.2663 | -89.5064 | 132.7551 | 0
11 | 0 | 0 | 0 | 0 | 0 | 0 | 0 | 0 | 0 | 0 | 0 | 0 | 0.7692 | 1.1652 | 0.79161 | 48.0923 | -89.4608 | 131.5198 | 0
12 | 0 | 0 | 0 | 0 | 0 | 0 | 0 | 0 | 0 | 0 | 0 | 0 | 0.79015 | 1.1767 | 0.82635 | 45.9674 | -89.5222 | 132.5707 | 0
13 | 0 | 0 | 0 | 0 | 0 | 0 | 0 | 0 | 0 | 0 | 0 | 0 | 0.81214 | 1.1881 | 0.86134 | 43.9549 | -89.5824 | 133.5364 | 0
14 | 0 | 0 | 0 | 0 | 0 | 0 | 0 | 0 | 0 | 0 | 0 | 0 | 0.83507 | 1.1996 | 0.89656 | 42.0506 | -89.6415 | 134.4265 | 0
15 | 0 | 0 | 0 | 0 | 0 | 0 | 0 | 0 | 0 | 0 | 0 | 0 | 0.81214 | 1.1881 | 0.86134 | 43.9549 | -89.5824 | 133.5364 | 0
16 | 0 | 0 | 0 | 0 | 0 | 0 | 0 | 0 | 0 | 0 | 0 | 0 | 0.81214 | 1.1881 | 0.86134 | 43.9549 | -89.5824 | 133.5364 | 0
17 | 0 | 0 | 0 | 0 | 0 | 0 | 0 | 0 | 0 | 0 | 0 | 0 | 0.81214 | 1.1881 | 0.86134 | 43.9549 | -89.5824 | 133.5364 | 0
18 | 0 | 0 | 0 | 0 | 0 | 0 | 0 | 0 | 0 | 0 | 0 | 0 | 0.75284 | 1.1579 | 0.76739 | 49.7584 | -89.3865 | 130.5356 | 0
19 | 0 | 0 | 0 | 0 | 0 | 0 | 0 | 0 | 0 | 0 | 0 | 0 | 0.73074 | 1.1423 | 0.72304 | 52.6915 | -89.3343 | 129.1173 | 0
2 | 0 | 0 | 0 | 0 | 0 | 0 | 0 | 0 | 0 | 0 | 0 | 0 | 0.75095 | 1.1555 | 0.76166 | 50.0753 | -89.393 | 130.4538 | 0
3 | 0 | 0 | 0 | 0 | 0 | 0 | 0 | 0 | 0 | 0 | 0 | 0 | 0.74937 | 1.1537 | 0.75716 | 50.3329 | -89.3982 | 130.373 | 0
4 | 0 | 0 | 0 | 0 | 0 | 0 | 0 | 0 | 0 | 0 | 0 | 0 | 0.75284 | 1.1579 | 0.76739 | 49.7584 | -89.3865 | 130.5356 | 0
5 | 0 | 0 | 0 | 0 | 0 | 0 | 0 | 0 | 0 | 0 | 0 | 0 | 0.73074 | 1.1423 | 0.72304 | 52.6915 | -89.3343 | 129.1173 | 0
6 | 0 | 0 | 0 | 0 | 0 | 0 | 0 | 0 | 0 | 0 | 0 | 0 | 0.77265 | 1.1688 | 0.80064 | 47.6012 | -89.4503 | 131.6607 | 0
7 | 0 | 0 | 0 | 0 | 0 | 0 | 0 | 0 | 0 | 0 | 0 | 0 | 0.79571 | 1.1821 | 0.83995 | 45.2663 | -89.5064 | 132.7551 | 0
8 | 0 | 0 | 0 | 0 | 0 | 0 | 0 | 0 | 0 | 0 | 0 | 0 | 0.79571 | 1.1821 | 0.83995 | 45.2663 | -89.5064 | 132.7551 | 0
9 | 0 | 0 | 0 | 0 | 0 | 0 | 0 | 0 | 0 | 0 | 0 | 0 | 0.79571 | 1.1821 | 0.83995 | 45.2663 | -89.5064 | 132.7551 | 0

## LG_max_fault_6
name | pf_ikss_a_ka | pf_ikss_b_ka | pf_ikss_c_ka | pf_skss_a_mw | pf_skss_b_mw | pf_skss_c_mw | pf_rk0_ohm | pf_xk0_ohm | pf_rk1_ohm | pf_xk1_ohm | pf_rk2_ohm | pf_xk2_ohm | pf_vm_a_pu | pf_vm_b_pu | pf_vm_c_pu | pf_va_a_degree | pf_va_b_degree | pf_va_c_degree | 3xI0
0 | 0.88765 | 0 | 0 | 5.1248 | 0 | 0 | 0.010945 | 0.10945 | 0.010957 | 0.10932 | 0.010929 | 0.10933 | 1.0906 | 1.1003 | 1.0968 | 29.9223 | -89.9999 | 149.5253 | 0.88765
1 | 0 | 0 | 0 | 0 | 0 | 0 | 0 | 0 | 0 | 0 | 0 | 0 | 1.128 | 1.1362 | 1.1332 | 29.9744 | -89.9611 | 149.6478 | 0
10 | 0 | 0 | 0 | 0 | 0 | 0 | 0 | 0 | 0 | 0 | 0 | 0 | 1.1617 | 1.1685 | 1.1665 | 29.3619 | -90.5559 | 149.1131 | 0
11 | 0 | 0 | 0 | 0 | 0 | 0 | 0 | 0 | 0 | 0 | 0 | 0 | 1.148 | 1.1553 | 1.153 | 29.6041 | -90.322 | 149.3245 | 0
12 | 0 | 0 | 0 | 0 | 0 | 0 | 0 | 0 | 0 | 0 | 0 | 0 | 1.158 | 1.1649 | 1.1628 | 29.4237 | -90.498 | 149.1669 | 0
13 | 0 | 0 | 0 | 0 | 0 | 0 | 0 | 0 | 0 | 0 | 0 | 0 | 1.168 | 1.1745 | 1.1727 | 29.2465 | -90.6711 | 149.012 | 0
14 | 0 | 0 | 0 | 0 | 0 | 0 | 0 | 0 | 0 | 0 | 0 | 0 | 1.178 | 1.1841 | 1.1826 | 29.0722 | -90.8414 | 148.8597 | 0
15 | 0 | 0 | 0 | 0 | 0 | 0 | 0 | 0 | 0 | 0 | 0 | 0 | 1.168 | 1.1745 | 1.1727 | 29.2465 | -90.6711 | 149.012 | 0
16 | 0 | 0 | 0 | 0 | 0 | 0 | 0 | 0 | 0 | 0 | 0 | 0 | 1.168 | 1.1745 | 1.1727 | 29.2465 | -90.6711 | 149.012 | 0
17 | 0 | 0 | 0 | 0 | 0 | 0 | 0 | 0 | 0 | 0 | 0 | 0 | 1.168 | 1.1745 | 1.1727 | 29.2465 | -90.6711 | 149.012 | 0
18 | 0 | 0 | 0 | 0 | 0 | 0 | 0 | 0 | 0 | 0 | 0 | 0 | 1.1408 | 1.1485 | 1.1459 | 29.7394 | -90.188 | 149.4428 | 0
19 | 0 | 0 | 0 | 0 | 0 | 0 | 0 | 0 | 0 | 0 | 0 | 0 | 1.128 | 1.1362 | 1.1332 | 29.9744 | -89.9611 | 149.6478 | 0
2 | 0 | 0 | 0 | 0 | 0 | 0 | 0 | 0 | 0 | 0 | 0 | 0 | 1.1392 | 1.1469 | 1.1443 | 29.7662 | -90.1631 | 149.4661 | 0
3 | 0 | 0 | 0 | 0 | 0 | 0 | 0 | 0 | 0 | 0 | 0 | 0 | 1.138 | 1.1458 | 1.1431 | 29.7876 | -90.143 | 149.4848 | 0
4 | 0 | 0 | 0 | 0 | 0 | 0 | 0 | 0 | 0 | 0 | 0 | 0 | 1.1408 | 1.1485 | 1.1459 | 29.7394 | -90.188 | 149.4428 | 0
5 | 0 | 0 | 0 | 0 | 0 | 0 | 0 | 0 | 0 | 0 | 0 | 0 | 1.128 | 1.1362 | 1.1332 | 29.9744 | -89.9611 | 149.6478 | 0
6 | 0 | 0 | 0 | 0 | 0 | 0 | 0 | 0 | 0 | 0 | 0 | 0 | 1.1504 | 1.1577 | 1.1554 | 29.562 | -90.3613 | 149.2879 | 0
7 | 0 | 0 | 0 | 0 | 0 | 0 | 0 | 0 | 0 | 0 | 0 | 0 | 1.1617 | 1.1685 | 1.1665 | 29.3619 | -90.5559 | 149.1131 | 0
8 | 0 | 0 | 0 | 0 | 0 | 0 | 0 | 0 | 0 | 0 | 0 | 0 | 1.1617 | 1.1685 | 1.1665 | 29.3619 | -90.5559 | 149.1131 | 0
9 | 0 | 0 | 0 | 0 | 0 | 0 | 0 | 0 | 0 | 0 | 0 | 0 | 1.1617 | 1.1685 | 1.1665 | 29.3619 | -90.5559 | 149.1131 | 0

## LG_max_fault_10
name | pf_ikss_a_ka | pf_ikss_b_ka | pf_ikss_c_ka | pf_skss_a_mw | pf_skss_b_mw | pf_skss_c_mw | pf_rk0_ohm | pf_xk0_ohm | pf_rk1_ohm | pf_xk1_ohm | pf_rk2_ohm | pf_xk2_ohm | pf_vm_a_pu | pf_vm_b_pu | pf_vm_c_pu | pf_va_a_degree | pf_va_b_degree | pf_va_c_degree | 3xI0
0 | 0.88765 | 0 | 0 | 5.1248 | 0 | 0 | 0.010945 | 0.10945 | 0.010956 | 0.10932 | 0.01093 | 0.10934 | 1.0906 | 1.1003 | 1.0968 | 29.9223 | -89.9999 | 149.5252 | 0.88765
1 | 0 | 0 | 0 | 0 | 0 | 0 | 0 | 0 | 0 | 0 | 0 | 0 | 1.13 | 1.1382 | 1.1352 | 29.976 | -89.9594 | 149.6505 | 0
10 | 0 | 0 | 0 | 0 | 0 | 0 | 0 | 0 | 0 | 0 | 0 | 0 | 1.1638 | 1.1707 | 1.1687 | 29.3605 | -90.5578 | 149.1101 | 0
11 | 0 | 0 | 0 | 0 | 0 | 0 | 0 | 0 | 0 | 0 | 0 | 0 | 1.1501 | 1.1575 | 1.1551 | 29.6024 | -90.3238 | 149.3223 | 0
12 | 0 | 0 | 0 | 0 | 0 | 0 | 0 | 0 | 0 | 0 | 0 | 0 | 1.1602 | 1.1672 | 1.1651 | 29.4204 | -90.5015 | 149.1625 | 0
13 | 0 | 0 | 0 | 0 | 0 | 0 | 0 | 0 | 0 | 0 | 0 | 0 | 1.1704 | 1.1769 | 1.1751 | 29.2416 | -90.6763 | 149.0054 | 0
14 | 0 | 0 | 0 | 0 | 0 | 0 | 0 | 0 | 0 | 0 | 0 | 0 | 1.1805 | 1.1866 | 1.1851 | 29.0659 | -90.8481 | 148.8509 | 0
15 | 0 | 0 | 0 | 0 | 0 | 0 | 0 | 0 | 0 | 0 | 0 | 0 | 1.1704 | 1.1769 | 1.1751 | 29.2416 | -90.6763 | 149.0054 | 0
16 | 0 | 0 | 0 | 0 | 0 | 0 | 0 | 0 | 0 | 0 | 0 | 0 | 1.1704 | 1.1769 | 1.1751 | 29.2416 | -90.6763 | 149.0054 | 0
17 | 0 | 0 | 0 | 0 | 0 | 0 | 0 | 0 | 0 | 0 | 0 | 0 | 1.1704 | 1.1769 | 1.1751 | 29.2416 | -90.6763 | 149.0054 | 0
18 | 0 | 0 | 0 | 0 | 0 | 0 | 0 | 0 | 0 | 0 | 0 | 0 | 1.1427 | 1.1504 | 1.1479 | 29.7411 | -90.1866 | 149.4443 | 0
19 | 0 | 0 | 0 | 0 | 0 | 0 | 0 | 0 | 0 | 0 | 0 | 0 | 1.13 | 1.1382 | 1.1352 | 29.976 | -89.9594 | 149.6505 | 0
2 | 0 | 0 | 0 | 0 | 0 | 0 | 0 | 0 | 0 | 0 | 0 | 0 | 1.1412 | 1.149 | 1.1464 | 29.7668 | -90.1626 | 149.4668 | 0
3 | 0 | 0 | 0 | 0 | 0 | 0 | 0 | 0 | 0 | 0 | 0 | 0 | 1.14 | 1.1478 | 1.1452 | 29.7876 | -90.1432 | 149.485 | 0
4 | 0 | 0 | 0 | 0 | 0 | 0 | 0 | 0 | 0 | 0 | 0 | 0 | 1.1427 | 1.1504 | 1.1479 | 29.7411 | -90.1866 | 149.4443 | 0
5 | 0 | 0 | 0 | 0 | 0 | 0 | 0 | 0 | 0 | 0 | 0 | 0 | 1.13 | 1.1382 | 1.1352 | 29.976 | -89.9594 | 149.6505 | 0
6 | 0 | 0 | 0 | 0 | 0 | 0 | 0 | 0 | 0 | 0 | 0 | 0 | 1.1525 | 1.1598 | 1.1575 | 29.5616 | -90.3621 | 149.2867 | 0
7 | 0 | 0 | 0 | 0 | 0 | 0 | 0 | 0 | 0 | 0 | 0 | 0 | 1.1638 | 1.1707 | 1.1687 | 29.3605 | -90.5578 | 149.1101 | 0
8 | 0 | 0 | 0 | 0 | 0 | 0 | 0 | 0 | 0 | 0 | 0 | 0 | 1.1638 | 1.1707 | 1.1687 | 29.3605 | -90.5578 | 149.1101 | 0
9 | 0 | 0 | 0 | 0 | 0 | 0 | 0 | 0 | 0 | 0 | 0 | 0 | 1.1638 | 1.1707 | 1.1687 | 29.3605 | -90.5578 | 149.1101 | 0

## LG_min_6
name | pf_ikss_a_ka | pf_ikss_b_ka | pf_ikss_c_ka | pf_skss_a_mw | pf_skss_b_mw | pf_skss_c_mw | pf_rk0_ohm | pf_xk0_ohm | pf_rk1_ohm | pf_xk1_ohm | pf_rk2_ohm | pf_xk2_ohm | pf_vm_a_pu | pf_vm_b_pu | pf_vm_c_pu | pf_va_a_degree | pf_va_b_degree | pf_va_c_degree | 3xI0
0 | 46.1892 | 0 | 0 | 266.6737 | 0 | 0 | 0.012438 | 0.12438 | 0.012438 | 0.12437 | 0.012437 | 0.12438 | 0.57735 | 1 | 0.57736 | 59.9996 | -89.9998 | 120.0008 | 46.1892
1 | 0 | 0 | 0 | 0 | 0 | 0 | 0 | 0 | 0 | 0 | 0 | 0 | 0.57885 | 1.0002 | 0.57874 | 59.801 | -89.9728 | 120.2598 | 0
10 | 0 | 0 | 0 | 0 | 0 | 0 | 0 | 0 | 0 | 0 | 0 | 0 | 0.57875 | 1.0007 | 0.58188 | 59.5153 | -89.9559 | 120.3909 | 0
11 | 0 | 0 | 0 | 0 | 0 | 0 | 0 | 0 | 0 | 0 | 0 | 0 | 0.57878 | 1.0005 | 0.58083 | 59.6111 | -89.9615 | 120.3475 | 0
12 | 0 | 0 | 0 | 0 | 0 | 0 | 0 | 0 | 0 | 0 | 0 | 0 | 0.57875 | 1.0007 | 0.58187 | 59.5161 | -89.9559 | 120.3912 | 0
13 | 0 | 0 | 0 | 0 | 0 | 0 | 0 | 0 | 0 | 0 | 0 | 0 | 0.57872 | 1.0008 | 0.58292 | 59.4211 | -89.9502 | 120.4346 | 0
14 | 0 | 0 | 0 | 0 | 0 | 0 | 0 | 0 | 0 | 0 | 0 | 0 | 0.57869 | 1.001 | 0.58396 | 59.3261 | -89.9446 | 120.478 | 0
15 | 0 | 0 | 0 | 0 | 0 | 0 | 0 | 0 | 0 | 0 | 0 | 0 | 0.57872 | 1.0008 | 0.58292 | 59.4211 | -89.9502 | 120.4346 | 0
16 | 0 | 0 | 0 | 0 | 0 | 0 | 0 | 0 | 0 | 0 | 0 | 0 | 0.57872 | 1.0008 | 0.58292 | 59.4211 | -89.9502 | 120.4346 | 0
17 | 0 | 0 | 0 | 0 | 0 | 0 | 0 | 0 | 0 | 0 | 0 | 0 | 0.57872 | 1.0008 | 0.58292 | 59.4211 | -89.9502 | 120.4346 | 0
18 | 0 | 0 | 0 | 0 | 0 | 0 | 0 | 0 | 0 | 0 | 0 | 0 | 0.57881 | 1.0003 | 0.57979 | 59.7056 | -89.9672 | 120.3036 | 0
19 | 0 | 0 | 0 | 0 | 0 | 0 | 0 | 0 | 0 | 0 | 0 | 0 | 0.57885 | 1.0002 | 0.57874 | 59.801 | -89.9728 | 120.2598 | 0
2 | 0 | 0 | 0 | 0 | 0 | 0 | 0 | 0 | 0 | 0 | 0 | 0 | 0.57881 | 1.0003 | 0.57979 | 59.7058 | -89.9672 | 120.3037 | 0
3 | 0 | 0 | 0 | 0 | 0 | 0 | 0 | 0 | 0 | 0 | 0 | 0 | 0.57882 | 1.0003 | 0.57978 | 59.7061 | -89.9672 | 120.3037 | 0
4 | 0 | 0 | 0 | 0 | 0 | 0 | 0 | 0 | 0 | 0 | 0 | 0 | 0.57881 | 1.0003 | 0.57979 | 59.7056 | -89.9672 | 120.3036 | 0
5 | 0 | 0 | 0 | 0 | 0 | 0 | 0 | 0 | 0 | 0 | 0 | 0 | 0.57885 | 1.0002 | 0.57874 | 59.801 | -89.9728 | 120.2598 | 0
6 | 0 | 0 | 0 | 0 | 0 | 0 | 0 | 0 | 0 | 0 | 0 | 0 | 0.57878 | 1.0005 | 0.58083 | 59.6106 | -89.9615 | 120.3473 | 0
7 | 0 | 0 | 0 | 0 | 0 | 0 | 0 | 0 | 0 | 0 | 0 | 0 | 0.57875 | 1.0007 | 0.58188 | 59.5153 | -89.9559 | 120.3909 | 0
8 | 0 | 0 | 0 | 0 | 0 | 0 | 0 | 0 | 0 | 0 | 0 | 0 | 0.57875 | 1.0007 | 0.58188 | 59.5153 | -89.9559 | 120.3909 | 0
9 | 0 | 0 | 0 | 0 | 0 | 0 | 0 | 0 | 0 | 0 | 0 | 0 | 0.57875 | 1.0007 | 0.58188 | 59.5153 | -89.9559 | 120.3909 | 0

## LG_min_10
name | pf_ikss_a_ka | pf_ikss_b_ka | pf_ikss_c_ka | pf_skss_a_mw | pf_skss_b_mw | pf_skss_c_mw | pf_rk0_ohm | pf_xk0_ohm | pf_rk1_ohm | pf_xk1_ohm | pf_rk2_ohm | pf_xk2_ohm | pf_vm_a_pu | pf_vm_b_pu | pf_vm_c_pu | pf_va_a_degree | pf_va_b_degree | pf_va_c_degree | 3xI0
0 | 46.1892 | 0 | 0 | 266.6737 | 0 | 0 | 0.012438 | 0.12438 | 0.012438 | 0.12437 | 0.012437 | 0.12438 | 0.57735 | 1 | 0.57736 | 59.9996 | -89.9998 | 120.0008 | 46.1892
1 | 0 | 0 | 0 | 0 | 0 | 0 | 0 | 0 | 0 | 0 | 0 | 0 | 0.57885 | 1.0002 | 0.57874 | 59.801 | -89.9728 | 120.2598 | 0
10 | 0 | 0 | 0 | 0 | 0 | 0 | 0 | 0 | 0 | 0 | 0 | 0 | 0.57875 | 1.0007 | 0.58188 | 59.5153 | -89.9559 | 120.3909 | 0
11 | 0 | 0 | 0 | 0 | 0 | 0 | 0 | 0 | 0 | 0 | 0 | 0 | 0.57878 | 1.0005 | 0.58083 | 59.6111 | -89.9615 | 120.3475 | 0
12 | 0 | 0 | 0 | 0 | 0 | 0 | 0 | 0 | 0 | 0 | 0 | 0 | 0.57875 | 1.0007 | 0.58187 | 59.5161 | -89.9559 | 120.3912 | 0
13 | 0 | 0 | 0 | 0 | 0 | 0 | 0 | 0 | 0 | 0 | 0 | 0 | 0.57872 | 1.0008 | 0.58292 | 59.4211 | -89.9502 | 120.4346 | 0
14 | 0 | 0 | 0 | 0 | 0 | 0 | 0 | 0 | 0 | 0 | 0 | 0 | 0.57869 | 1.001 | 0.58396 | 59.3261 | -89.9446 | 120.478 | 0
15 | 0 | 0 | 0 | 0 | 0 | 0 | 0 | 0 | 0 | 0 | 0 | 0 | 0.57872 | 1.0008 | 0.58292 | 59.4211 | -89.9502 | 120.4346 | 0
16 | 0 | 0 | 0 | 0 | 0 | 0 | 0 | 0 | 0 | 0 | 0 | 0 | 0.57872 | 1.0008 | 0.58292 | 59.4211 | -89.9502 | 120.4346 | 0
17 | 0 | 0 | 0 | 0 | 0 | 0 | 0 | 0 | 0 | 0 | 0 | 0 | 0.57872 | 1.0008 | 0.58292 | 59.4211 | -89.9502 | 120.4346 | 0
18 | 0 | 0 | 0 | 0 | 0 | 0 | 0 | 0 | 0 | 0 | 0 | 0 | 0.57881 | 1.0003 | 0.57979 | 59.7056 | -89.9672 | 120.3036 | 0
19 | 0 | 0 | 0 | 0 | 0 | 0 | 0 | 0 | 0 | 0 | 0 | 0 | 0.57885 | 1.0002 | 0.57874 | 59.801 | -89.9728 | 120.2598 | 0
2 | 0 | 0 | 0 | 0 | 0 | 0 | 0 | 0 | 0 | 0 | 0 | 0 | 0.57881 | 1.0003 | 0.57979 | 59.7058 | -89.9672 | 120.3037 | 0
3 | 0 | 0 | 0 | 0 | 0 | 0 | 0 | 0 | 0 | 0 | 0 | 0 | 0.57882 | 1.0003 | 0.57978 | 59.7061 | -89.9672 | 120.3037 | 0
4 | 0 | 0 | 0 | 0 | 0 | 0 | 0 | 0 | 0 | 0 | 0 | 0 | 0.57881 | 1.0003 | 0.57979 | 59.7056 | -89.9672 | 120.3036 | 0
5 | 0 | 0 | 0 | 0 | 0 | 0 | 0 | 0 | 0 | 0 | 0 | 0 | 0.57885 | 1.0002 | 0.57874 | 59.801 | -89.9728 | 120.2598 | 0
6 | 0 | 0 | 0 | 0 | 0 | 0 | 0 | 0 | 0 | 0 | 0 | 0 | 0.57878 | 1.0005 | 0.58083 | 59.6106 | -89.9615 | 120.3473 | 0
7 | 0 | 0 | 0 | 0 | 0 | 0 | 0 | 0 | 0 | 0 | 0 | 0 | 0.57875 | 1.0007 | 0.58188 | 59.5153 | -89.9559 | 120.3909 | 0
8 | 0 | 0 | 0 | 0 | 0 | 0 | 0 | 0 | 0 | 0 | 0 | 0 | 0.57875 | 1.0007 | 0.58188 | 59.5153 | -89.9559 | 120.3909 | 0
9 | 0 | 0 | 0 | 0 | 0 | 0 | 0 | 0 | 0 | 0 | 0 | 0 | 0.57875 | 1.0007 | 0.58188 | 59.5153 | -89.9559 | 120.3909 | 0

## LG_min_fault_6
name | pf_ikss_a_ka | pf_ikss_b_ka | pf_ikss_c_ka | pf_skss_a_mw | pf_skss_b_mw | pf_skss_c_mw | pf_rk0_ohm | pf_xk0_ohm | pf_rk1_ohm | pf_xk1_ohm | pf_rk2_ohm | pf_xk2_ohm | pf_vm_a_pu | pf_vm_b_pu | pf_vm_c_pu | pf_va_a_degree | pf_va_b_degree | pf_va_c_degree | 3xI0
0 | 0.80543 | 0 | 0 | 4.6501 | 0 | 0 | 0.012438 | 0.12438 | 0.012438 | 0.12437 | 0.012437 | 0.12438 | 0.99005 | 1 | 0.99638 | 29.9123 | -90 | 149.4608 | 0.80543
1 | 0 | 0 | 0 | 0 | 0 | 0 | 0 | 0 | 0 | 0 | 0 | 0 | 0.99009 | 1 | 0.9964 | 29.913 | -89.9995 | 149.4636 | 0
10 | 0 | 0 | 0 | 0 | 0 | 0 | 0 | 0 | 0 | 0 | 0 | 0 | 0.99014 | 1 | 0.99645 | 29.9118 | -89.999 | 149.4654 | 0
11 | 0 | 0 | 0 | 0 | 0 | 0 | 0 | 0 | 0 | 0 | 0 | 0 | 0.99012 | 1 | 0.99643 | 29.9122 | -89.9992 | 149.4648 | 0
12 | 0 | 0 | 0 | 0 | 0 | 0 | 0 | 0 | 0 | 0 | 0 | 0 | 0.99014 | 1 | 0.99645 | 29.9118 | -89.999 | 149.4654 | 0
13 | 0 | 0 | 0 | 0 | 0 | 0 | 0 | 0 | 0 | 0 | 0 | 0 | 0.99015 | 1 | 0.99646 | 29.9114 | -89.9988 | 149.466 | 0
14 | 0 | 0 | 0 | 0 | 0 | 0 | 0 | 0 | 0 | 0 | 0 | 0 | 0.99017 | 1 | 0.99648 | 29.911 | -89.9986 | 149.4666 | 0
15 | 0 | 0 | 0 | 0 | 0 | 0 | 0 | 0 | 0 | 0 | 0 | 0 | 0.99015 | 1 | 0.99646 | 29.9114 | -89.9988 | 149.466 | 0
16 | 0 | 0 | 0 | 0 | 0 | 0 | 0 | 0 | 0 | 0 | 0 | 0 | 0.99015 | 1 | 0.99646 | 29.9114 | -89.9988 | 149.466 | 0
17 | 0 | 0 | 0 | 0 | 0 | 0 | 0 | 0 | 0 | 0 | 0 | 0 | 0.99015 | 1 | 0.99646 | 29.9114 | -89.9988 | 149.466 | 0
18 | 0 | 0 | 0 | 0 | 0 | 0 | 0 | 0 | 0 | 0 | 0 | 0 | 0.99011 | 1 | 0.99641 | 29.9126 | -89.9993 | 149.4642 | 0
19 | 0 | 0 | 0 | 0 | 0 | 0 | 0 | 0 | 0 | 0 | 0 | 0 | 0.99009 | 1 | 0.9964 | 29.913 | -89.9995 | 149.4636 | 0
2 | 0 | 0 | 0 | 0 | 0 | 0 | 0 | 0 | 0 | 0 | 0 | 0 | 0.99011 | 1 | 0.99641 | 29.9126 | -89.9993 | 149.4642 | 0
3 | 0 | 0 | 0 | 0 | 0 | 0 | 0 | 0 | 0 | 0 | 0 | 0 | 0.99011 | 1 | 0.99641 | 29.9126 | -89.9993 | 149.4642 | 0
4 | 0 | 0 | 0 | 0 | 0 | 0 | 0 | 0 | 0 | 0 | 0 | 0 | 0.99011 | 1 | 0.99641 | 29.9126 | -89.9993 | 149.4642 | 0
5 | 0 | 0 | 0 | 0 | 0 | 0 | 0 | 0 | 0 | 0 | 0 | 0 | 0.99009 | 1 | 0.9964 | 29.913 | -89.9995 | 149.4636 | 0
6 | 0 | 0 | 0 | 0 | 0 | 0 | 0 | 0 | 0 | 0 | 0 | 0 | 0.99012 | 1 | 0.99643 | 29.9122 | -89.9992 | 149.4648 | 0
7 | 0 | 0 | 0 | 0 | 0 | 0 | 0 | 0 | 0 | 0 | 0 | 0 | 0.99014 | 1 | 0.99645 | 29.9118 | -89.999 | 149.4654 | 0
8 | 0 | 0 | 0 | 0 | 0 | 0 | 0 | 0 | 0 | 0 | 0 | 0 | 0.99014 | 1 | 0.99645 | 29.9118 | -89.999 | 149.4654 | 0
9 | 0 | 0 | 0 | 0 | 0 | 0 | 0 | 0 | 0 | 0 | 0 | 0 | 0.99014 | 1 | 0.99645 | 29.9118 | -89.999 | 149.4654 | 0

## LG_min_fault_10
name | pf_ikss_a_ka | pf_ikss_b_ka | pf_ikss_c_ka | pf_skss_a_mw | pf_skss_b_mw | pf_skss_c_mw | pf_rk0_ohm | pf_xk0_ohm | pf_rk1_ohm | pf_xk1_ohm | pf_rk2_ohm | pf_xk2_ohm | pf_vm_a_pu | pf_vm_b_pu | pf_vm_c_pu | pf_va_a_degree | pf_va_b_degree | pf_va_c_degree | 3xI0
0 | 0.80543 | 0 | 0 | 4.6501 | 0 | 0 | 0.012438 | 0.12438 | 0.012438 | 0.12437 | 0.012437 | 0.12438 | 0.99005 | 1 | 0.99638 | 29.9123 | -90 | 149.4608 | 0.80543
1 | 0 | 0 | 0 | 0 | 0 | 0 | 0 | 0 | 0 | 0 | 0 | 0 | 0.99009 | 1 | 0.9964 | 29.913 | -89.9995 | 149.4636 | 0
10 | 0 | 0 | 0 | 0 | 0 | 0 | 0 | 0 | 0 | 0 | 0 | 0 | 0.99014 | 1 | 0.99645 | 29.9118 | -89.999 | 149.4654 | 0
11 | 0 | 0 | 0 | 0 | 0 | 0 | 0 | 0 | 0 | 0 | 0 | 0 | 0.99012 | 1 | 0.99643 | 29.9122 | -89.9992 | 149.4648 | 0
12 | 0 | 0 | 0 | 0 | 0 | 0 | 0 | 0 | 0 | 0 | 0 | 0 | 0.99014 | 1 | 0.99645 | 29.9118 | -89.999 | 149.4654 | 0
13 | 0 | 0 | 0 | 0 | 0 | 0 | 0 | 0 | 0 | 0 | 0 | 0 | 0.99015 | 1 | 0.99646 | 29.9114 | -89.9988 | 149.466 | 0
14 | 0 | 0 | 0 | 0 | 0 | 0 | 0 | 0 | 0 | 0 | 0 | 0 | 0.99017 | 1 | 0.99648 | 29.911 | -89.9986 | 149.4666 | 0
15 | 0 | 0 | 0 | 0 | 0 | 0 | 0 | 0 | 0 | 0 | 0 | 0 | 0.99015 | 1 | 0.99646 | 29.9114 | -89.9988 | 149.466 | 0
16 | 0 | 0 | 0 | 0 | 0 | 0 | 0 | 0 | 0 | 0 | 0 | 0 | 0.99015 | 1 | 0.99646 | 29.9114 | -89.9988 | 149.466 | 0
17 | 0 | 0 | 0 | 0 | 0 | 0 | 0 | 0 | 0 | 0 | 0 | 0 | 0.99015 | 1 | 0.99646 | 29.9114 | -89.9988 | 149.466 | 0
18 | 0 | 0 | 0 | 0 | 0 | 0 | 0 | 0 | 0 | 0 | 0 | 0 | 0.99011 | 1 | 0.99641 | 29.9126 | -89.9993 | 149.4642 | 0
19 | 0 | 0 | 0 | 0 | 0 | 0 | 0 | 0 | 0 | 0 | 0 | 0 | 0.99009 | 1 | 0.9964 | 29.913 | -89.9995 | 149.4636 | 0
2 | 0 | 0 | 0 | 0 | 0 | 0 | 0 | 0 | 0 | 0 | 0 | 0 | 0.99011 | 1 | 0.99641 | 29.9126 | -89.9993 | 149.4642 | 0
3 | 0 | 0 | 0 | 0 | 0 | 0 | 0 | 0 | 0 | 0 | 0 | 0 | 0.99011 | 1 | 0.99641 | 29.9126 | -89.9993 | 149.4642 | 0
4 | 0 | 0 | 0 | 0 | 0 | 0 | 0 | 0 | 0 | 0 | 0 | 0 | 0.99011 | 1 | 0.99641 | 29.9126 | -89.9993 | 149.4642 | 0
5 | 0 | 0 | 0 | 0 | 0 | 0 | 0 | 0 | 0 | 0 | 0 | 0 | 0.99009 | 1 | 0.9964 | 29.913 | -89.9995 | 149.4636 | 0
6 | 0 | 0 | 0 | 0 | 0 | 0 | 0 | 0 | 0 | 0 | 0 | 0 | 0.99012 | 1 | 0.99643 | 29.9122 | -89.9992 | 149.4648 | 0
7 | 0 | 0 | 0 | 0 | 0 | 0 | 0 | 0 | 0 | 0 | 0 | 0 | 0.99014 | 1 | 0.99645 | 29.9118 | -89.999 | 149.4654 | 0
8 | 0 | 0 | 0 | 0 | 0 | 0 | 0 | 0 | 0 | 0 | 0 | 0 | 0.99014 | 1 | 0.99645 | 29.9118 | -89.999 | 149.4654 | 0
9 | 0 | 0 | 0 | 0 | 0 | 0 | 0 | 0 | 0 | 0 | 0 | 0 | 0.99014 | 1 | 0.99645 | 29.9118 | -89.999 | 149.4654 | 0

## LLG_max_6
name | pf_ikss_a_ka | pf_ikss_b_ka | pf_ikss_c_ka | pf_skss_a_mw | pf_skss_b_mw | pf_skss_c_mw | pf_rk0_ohm | pf_xk0_ohm | pf_rk1_ohm | pf_xk1_ohm | pf_rk2_ohm | pf_xk2_ohm | pf_vm_a_pu | pf_vm_b_pu | pf_vm_c_pu | pf_va_a_degree | pf_va_b_degree | pf_va_c_degree | 3xI0
0 | 0 | 57.8079 | 57.8069 | 0 | 333.7542 | 333.7481 | 0.010945 | 0.10945 | 0.010957 | 0.10932 | 0.010929 | 0.10933 | 0.63552 | 0 | 0.63552 | 0.0092033 | 0 | -179.9908 | 57.7745
1 | 0 | 0 | 0 | 0 | 0 | 0 | 0 | 0 | 0 | 0 | 0 | 0 | 0.72005 | 0.20941 | 0.73718 | 10.0485 | -83.543 | 173.5789 | 0
10 | 0 | 0 | 0 | 0 | 0 | 0 | 0 | 0 | 0 | 0 | 0 | 0 | 0.84539 | 0.40295 | 0.81221 | 14.4841 | -94.121 | 166.4375 | 0
11 | 0 | 0 | 0 | 0 | 0 | 0 | 0 | 0 | 0 | 0 | 0 | 0 | 0.79248 | 0.32429 | 0.78072 | 12.9159 | -91.0066 | 169.1392 | 0
12 | 0 | 0 | 0 | 0 | 0 | 0 | 0 | 0 | 0 | 0 | 0 | 0 | 0.82934 | 0.38286 | 0.8041 | 14.1603 | -93.0423 | 167.1057 | 0
13 | 0 | 0 | 0 | 0 | 0 | 0 | 0 | 0 | 0 | 0 | 0 | 0 | 0.86656 | 0.44179 | 0.82844 | 15.2983 | -94.5365 | 165.1893 | 0
14 | 0 | 0 | 0 | 0 | 0 | 0 | 0 | 0 | 0 | 0 | 0 | 0 | 0.90409 | 0.50095 | 0.85365 | 16.3421 | -95.6784 | 163.3843 | 0
15 | 0 | 0 | 0 | 0 | 0 | 0 | 0 | 0 | 0 | 0 | 0 | 0 | 0.86656 | 0.44179 | 0.82844 | 15.2983 | -94.5365 | 165.1893 | 0
16 | 0 | 0 | 0 | 0 | 0 | 0 | 0 | 0 | 0 | 0 | 0 | 0 | 0.86656 | 0.44179 | 0.82844 | 15.2983 | -94.5365 | 165.1893 | 0
17 | 0 | 0 | 0 | 0 | 0 | 0 | 0 | 0 | 0 | 0 | 0 | 0 | 0.86656 | 0.44179 | 0.82844 | 15.2983 | -94.5365 | 165.1893 | 0
18 | 0 | 0 | 0 | 0 | 0 | 0 | 0 | 0 | 0 | 0 | 0 | 0 | 0.76824 | 0.28079 | 0.76398 | 11.844 | -89.5681 | 170.7272 | 0
19 | 0 | 0 | 0 | 0 | 0 | 0 | 0 | 0 | 0 | 0 | 0 | 0 | 0.72005 | 0.20941 | 0.73718 | 10.0485 | -83.543 | 173.5789 | 0
2 | 0 | 0 | 0 | 0 | 0 | 0 | 0 | 0 | 0 | 0 | 0 | 0 | 0.7613 | 0.27276 | 0.76083 | 11.6889 | -88.7296 | 171.0434 | 0
3 | 0 | 0 | 0 | 0 | 0 | 0 | 0 | 0 | 0 | 0 | 0 | 0 | 0.75603 | 0.26631 | 0.75838 | 11.5509 | -88.0792 | 171.2953 | 0
4 | 0 | 0 | 0 | 0 | 0 | 0 | 0 | 0 | 0 | 0 | 0 | 0 | 0.76824 | 0.28079 | 0.76398 | 11.844 | -89.5681 | 170.7272 | 0
5 | 0 | 0 | 0 | 0 | 0 | 0 | 0 | 0 | 0 | 0 | 0 | 0 | 0.72005 | 0.20941 | 0.73718 | 10.0485 | -83.543 | 173.5789 | 0
6 | 0 | 0 | 0 | 0 | 0 | 0 | 0 | 0 | 0 | 0 | 0 | 0 | 0.80311 | 0.33749 | 0.78589 | 13.1596 | -91.9451 | 168.6652 | 0
7 | 0 | 0 | 0 | 0 | 0 | 0 | 0 | 0 | 0 | 0 | 0 | 0 | 0.84539 | 0.40295 | 0.81221 | 14.4841 | -94.121 | 166.4375 | 0
8 | 0 | 0 | 0 | 0 | 0 | 0 | 0 | 0 | 0 | 0 | 0 | 0 | 0.84539 | 0.40295 | 0.81221 | 14.4841 | -94.121 | 166.4375 | 0
9 | 0 | 0 | 0 | 0 | 0 | 0 | 0 | 0 | 0 | 0 | 0 | 0 | 0.84539 | 0.40295 | 0.81221 | 14.4841 | -94.121 | 166.4375 | 0

## LLG_max_10
name | pf_ikss_a_ka | pf_ikss_b_ka | pf_ikss_c_ka | pf_skss_a_mw | pf_skss_b_mw | pf_skss_c_mw | pf_rk0_ohm | pf_xk0_ohm | pf_rk1_ohm | pf_xk1_ohm | pf_rk2_ohm | pf_xk2_ohm | pf_vm_a_pu | pf_vm_b_pu | pf_vm_c_pu | pf_va_a_degree | pf_va_b_degree | pf_va_c_degree | 3xI0
0 | 0 | 57.8058 | 57.8047 | 0 | 333.7417 | 333.7354 | 0.010945 | 0.10945 | 0.010956 | 0.10932 | 0.01093 | 0.10934 | 0.63551 | 0 | 0.63551 | 0.0088369 | 0 | -179.9912 | 57.7737
1 | 0 | 0 | 0 | 0 | 0 | 0 | 0 | 0 | 0 | 0 | 0 | 0 | 0.72244 | 0.21242 | 0.73938 | 10.1495 | -83.6527 | 173.4909 | 0
10 | 0 | 0 | 0 | 0 | 0 | 0 | 0 | 0 | 0 | 0 | 0 | 0 | 0.84467 | 0.3998 | 0.81262 | 14.3927 | -93.9866 | 166.5603 | 0
11 | 0 | 0 | 0 | 0 | 0 | 0 | 0 | 0 | 0 | 0 | 0 | 0 | 0.79346 | 0.32409 | 0.78208 | 12.8977 | -90.9341 | 169.1708 | 0
12 | 0 | 0 | 0 | 0 | 0 | 0 | 0 | 0 | 0 | 0 | 0 | 0 | 0.82957 | 0.38102 | 0.80497 | 14.094 | -92.9589 | 167.1882 | 0
13 | 0 | 0 | 0 | 0 | 0 | 0 | 0 | 0 | 0 | 0 | 0 | 0 | 0.86601 | 0.4383 | 0.82876 | 15.1901 | -94.4559 | 165.3172 | 0
14 | 0 | 0 | 0 | 0 | 0 | 0 | 0 | 0 | 0 | 0 | 0 | 0 | 0.90274 | 0.49581 | 0.85339 | 16.1972 | -95.6063 | 163.5525 | 0
15 | 0 | 0 | 0 | 0 | 0 | 0 | 0 | 0 | 0 | 0 | 0 | 0 | 0.86601 | 0.4383 | 0.82876 | 15.1901 | -94.4559 | 165.3172 | 0
16 | 0 | 0 | 0 | 0 | 0 | 0 | 0 | 0 | 0 | 0 | 0 | 0 | 0.86601 | 0.4383 | 0.82876 | 15.1901 | -94.4559 | 165.3172 | 0
17 | 0 | 0 | 0 | 0 | 0 | 0 | 0 | 0 | 0 | 0 | 0 | 0 | 0.86601 | 0.4383 | 0.82876 | 15.1901 | -94.4559 | 165.3172 | 0
18 | 0 | 0 | 0 | 0 | 0 | 0 | 0 | 0 | 0 | 0 | 0 | 0 | 0.76916 | 0.28121 | 0.76547 | 11.8562 | -89.4418 | 170.7403 | 0
19 | 0 | 0 | 0 | 0 | 0 | 0 | 0 | 0 | 0 | 0 | 0 | 0 | 0.72244 | 0.21242 | 0.73938 | 10.1495 | -83.6526 | 173.4909 | 0
2 | 0 | 0 | 0 | 0 | 0 | 0 | 0 | 0 | 0 | 0 | 0 | 0 | 0.76269 | 0.27377 | 0.76252 | 11.7147 | -88.6622 | 171.0342 | 0
3 | 0 | 0 | 0 | 0 | 0 | 0 | 0 | 0 | 0 | 0 | 0 | 0 | 0.75773 | 0.26774 | 0.76019 | 11.588 | -88.0521 | 171.2702 | 0
4 | 0 | 0 | 0 | 0 | 0 | 0 | 0 | 0 | 0 | 0 | 0 | 0 | 0.76916 | 0.28121 | 0.76547 | 11.8562 | -89.4418 | 170.7403 | 0
5 | 0 | 0 | 0 | 0 | 0 | 0 | 0 | 0 | 0 | 0 | 0 | 0 | 0.72244 | 0.21242 | 0.73938 | 10.1495 | -83.6526 | 173.4909 | 0
6 | 0 | 0 | 0 | 0 | 0 | 0 | 0 | 0 | 0 | 0 | 0 | 0 | 0.80346 | 0.33643 | 0.78697 | 13.122 | -91.8229 | 168.726 | 0
7 | 0 | 0 | 0 | 0 | 0 | 0 | 0 | 0 | 0 | 0 | 0 | 0 | 0.84467 | 0.3998 | 0.81262 | 14.3927 | -93.9866 | 166.5603 | 0
8 | 0 | 0 | 0 | 0 | 0 | 0 | 0 | 0 | 0 | 0 | 0 | 0 | 0.84467 | 0.3998 | 0.81262 | 14.3927 | -93.9866 | 166.5603 | 0
9 | 0 | 0 | 0 | 0 | 0 | 0 | 0 | 0 | 0 | 0 | 0 | 0 | 0.84467 | 0.3998 | 0.81262 | 14.3927 | -93.9866 | 166.5603 | 0

## LLG_max_fault_6
name | pf_ikss_a_ka | pf_ikss_b_ka | pf_ikss_c_ka | pf_skss_a_mw | pf_skss_b_mw | pf_skss_c_mw | pf_rk0_ohm | pf_xk0_ohm | pf_rk1_ohm | pf_xk1_ohm | pf_rk2_ohm | pf_xk2_ohm | pf_vm_a_pu | pf_vm_b_pu | pf_vm_c_pu | pf_va_a_degree | pf_va_b_degree | pf_va_c_degree | 3xI0
0 | 0 | 0.88765 | 0.88765 | 0 | 5.1248 | 5.1249 | 0.010945 | 0.10945 | 0.010957 | 0.10932 | 0.010929 | 0.10933 | 1.0968 | 1.0871 | 1.0906 | 29.5253 | -90.5569 | 149.9223 | 0.88764
1 | 0 | 0 | 0 | 0 | 0 | 0 | 0 | 0 | 0 | 0 | 0 | 0 | 1.1332 | 1.125 | 1.1279 | 29.6573 | -90.4102 | 149.9839 | 0
10 | 0 | 0 | 0 | 0 | 0 | 0 | 0 | 0 | 0 | 0 | 0 | 0 | 1.1665 | 1.1596 | 1.1616 | 29.1315 | -90.9527 | 149.3803 | 0
11 | 0 | 0 | 0 | 0 | 0 | 0 | 0 | 0 | 0 | 0 | 0 | 0 | 1.1529 | 1.1455 | 1.1479 | 29.3386 | -90.7377 | 149.6183 | 0
12 | 0 | 0 | 0 | 0 | 0 | 0 | 0 | 0 | 0 | 0 | 0 | 0 | 1.1628 | 1.1558 | 1.1579 | 29.1834 | -90.897 | 149.4403 | 0
13 | 0 | 0 | 0 | 0 | 0 | 0 | 0 | 0 | 0 | 0 | 0 | 0 | 1.1726 | 1.1661 | 1.1679 | 29.0307 | -91.0535 | 149.2653 | 0
14 | 0 | 0 | 0 | 0 | 0 | 0 | 0 | 0 | 0 | 0 | 0 | 0 | 1.1825 | 1.1764 | 1.1779 | 28.8807 | -91.2073 | 149.0933 | 0
15 | 0 | 0 | 0 | 0 | 0 | 0 | 0 | 0 | 0 | 0 | 0 | 0 | 1.1726 | 1.1661 | 1.1679 | 29.0307 | -91.0535 | 149.2653 | 0
16 | 0 | 0 | 0 | 0 | 0 | 0 | 0 | 0 | 0 | 0 | 0 | 0 | 1.1726 | 1.1661 | 1.1679 | 29.0307 | -91.0535 | 149.2653 | 0
17 | 0 | 0 | 0 | 0 | 0 | 0 | 0 | 0 | 0 | 0 | 0 | 0 | 1.1726 | 1.1661 | 1.1679 | 29.0307 | -91.0535 | 149.2653 | 0
18 | 0 | 0 | 0 | 0 | 0 | 0 | 0 | 0 | 0 | 0 | 0 | 0 | 1.1458 | 1.1381 | 1.1407 | 29.4562 | -90.619 | 149.7529 | 0
19 | 0 | 0 | 0 | 0 | 0 | 0 | 0 | 0 | 0 | 0 | 0 | 0 | 1.1332 | 1.125 | 1.1279 | 29.6573 | -90.4102 | 149.9839 | 0
2 | 0 | 0 | 0 | 0 | 0 | 0 | 0 | 0 | 0 | 0 | 0 | 0 | 1.1442 | 1.1365 | 1.1391 | 29.4786 | -90.5947 | 149.7787 | 0
3 | 0 | 0 | 0 | 0 | 0 | 0 | 0 | 0 | 0 | 0 | 0 | 0 | 1.143 | 1.1352 | 1.1379 | 29.4966 | -90.5754 | 149.7995 | 0
4 | 0 | 0 | 0 | 0 | 0 | 0 | 0 | 0 | 0 | 0 | 0 | 0 | 1.1458 | 1.1381 | 1.1407 | 29.4562 | -90.619 | 149.7529 | 0
5 | 0 | 0 | 0 | 0 | 0 | 0 | 0 | 0 | 0 | 0 | 0 | 0 | 1.1332 | 1.125 | 1.1279 | 29.6573 | -90.4102 | 149.9839 | 0
6 | 0 | 0 | 0 | 0 | 0 | 0 | 0 | 0 | 0 | 0 | 0 | 0 | 1.1553 | 1.1481 | 1.1504 | 29.3034 | -90.7755 | 149.5776 | 0
7 | 0 | 0 | 0 | 0 | 0 | 0 | 0 | 0 | 0 | 0 | 0 | 0 | 1.1665 | 1.1596 | 1.1616 | 29.1315 | -90.9527 | 149.3803 | 0
8 | 0 | 0 | 0 | 0 | 0 | 0 | 0 | 0 | 0 | 0 | 0 | 0 | 1.1665 | 1.1596 | 1.1616 | 29.1315 | -90.9527 | 149.3803 | 0
9 | 0 | 0 | 0 | 0 | 0 | 0 | 0 | 0 | 0 | 0 | 0 | 0 | 1.1665 | 1.1596 | 1.1616 | 29.1315 | -90.9527 | 149.3803 | 0

## LLG_max_fault_10
name | pf_ikss_a_ka | pf_ikss_b_ka | pf_ikss_c_ka | pf_skss_a_mw | pf_skss_b_mw | pf_skss_c_mw | pf_rk0_ohm | pf_xk0_ohm | pf_rk1_ohm | pf_xk1_ohm | pf_rk2_ohm | pf_xk2_ohm | pf_vm_a_pu | pf_vm_b_pu | pf_vm_c_pu | pf_va_a_degree | pf_va_b_degree | pf_va_c_degree | 3xI0
0 | 0 | 0.88765 | 0.88765 | 0 | 5.1248 | 5.1249 | 0.010945 | 0.10945 | 0.010956 | 0.10932 | 0.01093 | 0.10934 | 1.0968 | 1.0871 | 1.0906 | 29.5253 | -90.557 | 149.9223 | 0.88765
1 | 0 | 0 | 0 | 0 | 0 | 0 | 0 | 0 | 0 | 0 | 0 | 0 | 1.1351 | 1.1269 | 1.1299 | 29.66 | -90.4075 | 149.9857 | 0
10 | 0 | 0 | 0 | 0 | 0 | 0 | 0 | 0 | 0 | 0 | 0 | 0 | 1.1686 | 1.1618 | 1.1637 | 29.1282 | -90.9555 | 149.3787 | 0
11 | 0 | 0 | 0 | 0 | 0 | 0 | 0 | 0 | 0 | 0 | 0 | 0 | 1.155 | 1.1477 | 1.1501 | 29.3365 | -90.7397 | 149.6166 | 0
12 | 0 | 0 | 0 | 0 | 0 | 0 | 0 | 0 | 0 | 0 | 0 | 0 | 1.165 | 1.1581 | 1.1602 | 29.1789 | -90.9013 | 149.4369 | 0
13 | 0 | 0 | 0 | 0 | 0 | 0 | 0 | 0 | 0 | 0 | 0 | 0 | 1.175 | 1.1685 | 1.1703 | 29.0239 | -91.06 | 149.2603 | 0
14 | 0 | 0 | 0 | 0 | 0 | 0 | 0 | 0 | 0 | 0 | 0 | 0 | 1.185 | 1.1789 | 1.1804 | 28.8716 | -91.216 | 149.0867 | 0
15 | 0 | 0 | 0 | 0 | 0 | 0 | 0 | 0 | 0 | 0 | 0 | 0 | 1.175 | 1.1685 | 1.1703 | 29.0239 | -91.06 | 149.2603 | 0
16 | 0 | 0 | 0 | 0 | 0 | 0 | 0 | 0 | 0 | 0 | 0 | 0 | 1.175 | 1.1685 | 1.1703 | 29.0239 | -91.06 | 149.2603 | 0
17 | 0 | 0 | 0 | 0 | 0 | 0 | 0 | 0 | 0 | 0 | 0 | 0 | 1.175 | 1.1685 | 1.1703 | 29.0239 | -91.06 | 149.2603 | 0
18 | 0 | 0 | 0 | 0 | 0 | 0 | 0 | 0 | 0 | 0 | 0 | 0 | 1.1478 | 1.1401 | 1.1427 | 29.4576 | -90.6173 | 149.7545 | 0
19 | 0 | 0 | 0 | 0 | 0 | 0 | 0 | 0 | 0 | 0 | 0 | 0 | 1.1351 | 1.1269 | 1.1299 | 29.66 | -90.4075 | 149.9857 | 0
2 | 0 | 0 | 0 | 0 | 0 | 0 | 0 | 0 | 0 | 0 | 0 | 0 | 1.1463 | 1.1385 | 1.1412 | 29.4793 | -90.5939 | 149.7794 | 0
3 | 0 | 0 | 0 | 0 | 0 | 0 | 0 | 0 | 0 | 0 | 0 | 0 | 1.1451 | 1.1373 | 1.14 | 29.4968 | -90.5751 | 149.7995 | 0
4 | 0 | 0 | 0 | 0 | 0 | 0 | 0 | 0 | 0 | 0 | 0 | 0 | 1.1478 | 1.1401 | 1.1427 | 29.4576 | -90.6173 | 149.7545 | 0
5 | 0 | 0 | 0 | 0 | 0 | 0 | 0 | 0 | 0 | 0 | 0 | 0 | 1.1351 | 1.1269 | 1.1299 | 29.66 | -90.4075 | 149.9857 | 0
6 | 0 | 0 | 0 | 0 | 0 | 0 | 0 | 0 | 0 | 0 | 0 | 0 | 1.1574 | 1.1501 | 1.1524 | 29.3021 | -90.7765 | 149.5771 | 0
7 | 0 | 0 | 0 | 0 | 0 | 0 | 0 | 0 | 0 | 0 | 0 | 0 | 1.1686 | 1.1618 | 1.1637 | 29.1282 | -90.9555 | 149.3787 | 0
8 | 0 | 0 | 0 | 0 | 0 | 0 | 0 | 0 | 0 | 0 | 0 | 0 | 1.1686 | 1.1618 | 1.1637 | 29.1282 | -90.9555 | 149.3787 | 0
9 | 0 | 0 | 0 | 0 | 0 | 0 | 0 | 0 | 0 | 0 | 0 | 0 | 1.1686 | 1.1618 | 1.1637 | 29.1282 | -90.9555 | 149.3787 | 0

## LLG_min_6
name | pf_ikss_a_ka | pf_ikss_b_ka | pf_ikss_c_ka | pf_skss_a_mw | pf_skss_b_mw | pf_skss_c_mw | pf_rk0_ohm | pf_xk0_ohm | pf_rk1_ohm | pf_xk1_ohm | pf_rk2_ohm | pf_xk2_ohm | pf_vm_a_pu | pf_vm_b_pu | pf_vm_c_pu | pf_va_a_degree | pf_va_b_degree | pf_va_c_degree | 3xI0
0 | 0 | 46.1896 | 46.1895 | 0 | 266.676 | 266.6754 | 0.012438 | 0.12438 | 0.012438 | 0.12437 | 0.012437 | 0.12438 | 0.57736 | 0 | 0.57736 | 0.00037862 | 0 | -179.9996 | 46.1887
1 | 0 | 0 | 0 | 0 | 0 | 0 | 0 | 0 | 0 | 0 | 0 | 0 | 0.57866 | 0.0048306 | 0.57924 | 0.30832 | -83.0258 | 179.8337 | 0
10 | 0 | 0 | 0 | 0 | 0 | 0 | 0 | 0 | 0 | 0 | 0 | 0 | 0.58209 | 0.0098153 | 0.57971 | 0.48868 | -104.0136 | 179.5494 | 0
11 | 0 | 0 | 0 | 0 | 0 | 0 | 0 | 0 | 0 | 0 | 0 | 0 | 0.58094 | 0.0080594 | 0.57955 | 0.42887 | -99.8364 | 179.6448 | 0
12 | 0 | 0 | 0 | 0 | 0 | 0 | 0 | 0 | 0 | 0 | 0 | 0 | 0.58208 | 0.0098019 | 0.57971 | 0.48879 | -103.923 | 179.5505 | 0
13 | 0 | 0 | 0 | 0 | 0 | 0 | 0 | 0 | 0 | 0 | 0 | 0 | 0.58322 | 0.011579 | 0.57987 | 0.54847 | -106.7661 | 179.4562 | 0
14 | 0 | 0 | 0 | 0 | 0 | 0 | 0 | 0 | 0 | 0 | 0 | 0 | 0.58436 | 0.013377 | 0.58004 | 0.60793 | -108.849 | 179.3619 | 0
15 | 0 | 0 | 0 | 0 | 0 | 0 | 0 | 0 | 0 | 0 | 0 | 0 | 0.58322 | 0.011579 | 0.57987 | 0.54847 | -106.7661 | 179.4562 | 0
16 | 0 | 0 | 0 | 0 | 0 | 0 | 0 | 0 | 0 | 0 | 0 | 0 | 0.58322 | 0.011579 | 0.57987 | 0.54847 | -106.7661 | 179.4562 | 0
17 | 0 | 0 | 0 | 0 | 0 | 0 | 0 | 0 | 0 | 0 | 0 | 0 | 0.58322 | 0.011579 | 0.57987 | 0.54848 | -106.7661 | 179.4562 | 0
18 | 0 | 0 | 0 | 0 | 0 | 0 | 0 | 0 | 0 | 0 | 0 | 0 | 0.57981 | 0.0063871 | 0.57939 | 0.36864 | -93.657 | 179.7386 | 0
19 | 0 | 0 | 0 | 0 | 0 | 0 | 0 | 0 | 0 | 0 | 0 | 0 | 0.57866 | 0.0048306 | 0.57924 | 0.30832 | -83.0258 | 179.8337 | 0
2 | 0 | 0 | 0 | 0 | 0 | 0 | 0 | 0 | 0 | 0 | 0 | 0 | 0.5798 | 0.0063836 | 0.57939 | 0.36867 | -93.6037 | 179.7389 | 0
3 | 0 | 0 | 0 | 0 | 0 | 0 | 0 | 0 | 0 | 0 | 0 | 0 | 0.5798 | 0.0063801 | 0.5794 | 0.36871 | -93.5508 | 179.7392 | 0
4 | 0 | 0 | 0 | 0 | 0 | 0 | 0 | 0 | 0 | 0 | 0 | 0 | 0.57981 | 0.0063871 | 0.57939 | 0.36864 | -93.657 | 179.7386 | 0
5 | 0 | 0 | 0 | 0 | 0 | 0 | 0 | 0 | 0 | 0 | 0 | 0 | 0.57866 | 0.0048306 | 0.57924 | 0.30832 | -83.0258 | 179.8337 | 0
6 | 0 | 0 | 0 | 0 | 0 | 0 | 0 | 0 | 0 | 0 | 0 | 0 | 0.58095 | 0.0080676 | 0.57955 | 0.4288 | -99.9142 | 179.6442 | 0
7 | 0 | 0 | 0 | 0 | 0 | 0 | 0 | 0 | 0 | 0 | 0 | 0 | 0.58209 | 0.0098153 | 0.57971 | 0.48868 | -104.0136 | 179.5494 | 0
8 | 0 | 0 | 0 | 0 | 0 | 0 | 0 | 0 | 0 | 0 | 0 | 0 | 0.58209 | 0.0098153 | 0.57971 | 0.48868 | -104.0136 | 179.5494 | 0
9 | 0 | 0 | 0 | 0 | 0 | 0 | 0 | 0 | 0 | 0 | 0 | 0 | 0.58209 | 0.0098153 | 0.57971 | 0.48868 | -104.0136 | 179.5494 | 0

## LLG_min_10
name | pf_ikss_a_ka | pf_ikss_b_ka | pf_ikss_c_ka | pf_skss_a_mw | pf_skss_b_mw | pf_skss_c_mw | pf_rk0_ohm | pf_xk0_ohm | pf_rk1_ohm | pf_xk1_ohm | pf_rk2_ohm | pf_xk2_ohm | pf_vm_a_pu | pf_vm_b_pu | pf_vm_c_pu | pf_va_a_degree | pf_va_b_degree | pf_va_c_degree | 3xI0
0 | 0 | 46.1896 | 46.1895 | 0 | 266.676 | 266.6754 | 0.012438 | 0.12438 | 0.012438 | 0.12437 | 0.012437 | 0.12438 | 0.57736 | 0 | 0.57736 | 0.00037862 | 0 | -179.9996 | 46.1887
1 | 0 | 0 | 0 | 0 | 0 | 0 | 0 | 0 | 0 | 0 | 0 | 0 | 0.57866 | 0.0048306 | 0.57924 | 0.30832 | -83.0258 | 179.8337 | 0
10 | 0 | 0 | 0 | 0 | 0 | 0 | 0 | 0 | 0 | 0 | 0 | 0 | 0.58209 | 0.0098153 | 0.57971 | 0.48868 | -104.0136 | 179.5494 | 0
11 | 0 | 0 | 0 | 0 | 0 | 0 | 0 | 0 | 0 | 0 | 0 | 0 | 0.58094 | 0.0080594 | 0.57955 | 0.42887 | -99.8364 | 179.6448 | 0
12 | 0 | 0 | 0 | 0 | 0 | 0 | 0 | 0 | 0 | 0 | 0 | 0 | 0.58208 | 0.0098019 | 0.57971 | 0.48879 | -103.923 | 179.5505 | 0
13 | 0 | 0 | 0 | 0 | 0 | 0 | 0 | 0 | 0 | 0 | 0 | 0 | 0.58322 | 0.011579 | 0.57987 | 0.54847 | -106.7661 | 179.4562 | 0
14 | 0 | 0 | 0 | 0 | 0 | 0 | 0 | 0 | 0 | 0 | 0 | 0 | 0.58436 | 0.013377 | 0.58004 | 0.60793 | -108.849 | 179.3619 | 0
15 | 0 | 0 | 0 | 0 | 0 | 0 | 0 | 0 | 0 | 0 | 0 | 0 | 0.58322 | 0.011579 | 0.57987 | 0.54847 | -106.7661 | 179.4562 | 0
16 | 0 | 0 | 0 | 0 | 0 | 0 | 0 | 0 | 0 | 0 | 0 | 0 | 0.58322 | 0.011579 | 0.57987 | 0.54847 | -106.7661 | 179.4562 | 0
17 | 0 | 0 | 0 | 0 | 0 | 0 | 0 | 0 | 0 | 0 | 0 | 0 | 0.58322 | 0.011579 | 0.57987 | 0.54848 | -106.7661 | 179.4562 | 0
18 | 0 | 0 | 0 | 0 | 0 | 0 | 0 | 0 | 0 | 0 | 0 | 0 | 0.57981 | 0.0063871 | 0.57939 | 0.36864 | -93.657 | 179.7386 | 0
19 | 0 | 0 | 0 | 0 | 0 | 0 | 0 | 0 | 0 | 0 | 0 | 0 | 0.57866 | 0.0048306 | 0.57924 | 0.30832 | -83.0258 | 179.8337 | 0
2 | 0 | 0 | 0 | 0 | 0 | 0 | 0 | 0 | 0 | 0 | 0 | 0 | 0.5798 | 0.0063836 | 0.57939 | 0.36867 | -93.6037 | 179.7389 | 0
3 | 0 | 0 | 0 | 0 | 0 | 0 | 0 | 0 | 0 | 0 | 0 | 0 | 0.5798 | 0.0063801 | 0.5794 | 0.36871 | -93.5508 | 179.7392 | 0
4 | 0 | 0 | 0 | 0 | 0 | 0 | 0 | 0 | 0 | 0 | 0 | 0 | 0.57981 | 0.0063871 | 0.57939 | 0.36864 | -93.657 | 179.7386 | 0
5 | 0 | 0 | 0 | 0 | 0 | 0 | 0 | 0 | 0 | 0 | 0 | 0 | 0.57866 | 0.0048306 | 0.57924 | 0.30832 | -83.0258 | 179.8337 | 0
6 | 0 | 0 | 0 | 0 | 0 | 0 | 0 | 0 | 0 | 0 | 0 | 0 | 0.58095 | 0.0080676 | 0.57955 | 0.4288 | -99.9142 | 179.6442 | 0
7 | 0 | 0 | 0 | 0 | 0 | 0 | 0 | 0 | 0 | 0 | 0 | 0 | 0.58209 | 0.0098153 | 0.57971 | 0.48868 | -104.0136 | 179.5494 | 0
8 | 0 | 0 | 0 | 0 | 0 | 0 | 0 | 0 | 0 | 0 | 0 | 0 | 0.58209 | 0.0098153 | 0.57971 | 0.48868 | -104.0136 | 179.5494 | 0
9 | 0 | 0 | 0 | 0 | 0 | 0 | 0 | 0 | 0 | 0 | 0 | 0 | 0.58209 | 0.0098153 | 0.57971 | 0.48868 | -104.0136 | 179.5494 | 0

## LLG_min_fault_6
name | pf_ikss_a_ka | pf_ikss_b_ka | pf_ikss_c_ka | pf_skss_a_mw | pf_skss_b_mw | pf_skss_c_mw | pf_rk0_ohm | pf_xk0_ohm | pf_rk1_ohm | pf_xk1_ohm | pf_rk2_ohm | pf_xk2_ohm | pf_vm_a_pu | pf_vm_b_pu | pf_vm_c_pu | pf_va_a_degree | pf_va_b_degree | pf_va_c_degree | 3xI0
0 | 0 | 0.80543 | 0.80543 | 0 | 4.6501 | 4.6501 | 0.012438 | 0.12438 | 0.012438 | 0.12437 | 0.012437 | 0.12438 | 0.99638 | 0.98644 | 0.99005 | 29.4608 | -90.6327 | 149.9123 | 0.80543
1 | 0 | 0 | 0 | 0 | 0 | 0 | 0 | 0 | 0 | 0 | 0 | 0 | 0.99639 | 0.9865 | 0.99009 | 29.4641 | -90.6291 | 149.9135 | 0
10 | 0 | 0 | 0 | 0 | 0 | 0 | 0 | 0 | 0 | 0 | 0 | 0 | 0.99645 | 0.9866 | 0.99014 | 29.4664 | -90.6284 | 149.9128 | 0
11 | 0 | 0 | 0 | 0 | 0 | 0 | 0 | 0 | 0 | 0 | 0 | 0 | 0.99643 | 0.98657 | 0.99012 | 29.4657 | -90.6287 | 149.9131 | 0
12 | 0 | 0 | 0 | 0 | 0 | 0 | 0 | 0 | 0 | 0 | 0 | 0 | 0.99645 | 0.9866 | 0.99014 | 29.4664 | -90.6284 | 149.9128 | 0
13 | 0 | 0 | 0 | 0 | 0 | 0 | 0 | 0 | 0 | 0 | 0 | 0 | 0.99646 | 0.98663 | 0.99015 | 29.4672 | -90.6282 | 149.9126 | 0
14 | 0 | 0 | 0 | 0 | 0 | 0 | 0 | 0 | 0 | 0 | 0 | 0 | 0.99648 | 0.98666 | 0.99017 | 29.468 | -90.6279 | 149.9124 | 0
15 | 0 | 0 | 0 | 0 | 0 | 0 | 0 | 0 | 0 | 0 | 0 | 0 | 0.99646 | 0.98663 | 0.99015 | 29.4672 | -90.6282 | 149.9126 | 0
16 | 0 | 0 | 0 | 0 | 0 | 0 | 0 | 0 | 0 | 0 | 0 | 0 | 0.99646 | 0.98663 | 0.99015 | 29.4672 | -90.6282 | 149.9126 | 0
17 | 0 | 0 | 0 | 0 | 0 | 0 | 0 | 0 | 0 | 0 | 0 | 0 | 0.99646 | 0.98663 | 0.99015 | 29.4672 | -90.6282 | 149.9126 | 0
18 | 0 | 0 | 0 | 0 | 0 | 0 | 0 | 0 | 0 | 0 | 0 | 0 | 0.99641 | 0.98653 | 0.9901 | 29.4649 | -90.6289 | 149.9133 | 0
19 | 0 | 0 | 0 | 0 | 0 | 0 | 0 | 0 | 0 | 0 | 0 | 0 | 0.99639 | 0.9865 | 0.99009 | 29.4641 | -90.6291 | 149.9135 | 0
2 | 0 | 0 | 0 | 0 | 0 | 0 | 0 | 0 | 0 | 0 | 0 | 0 | 0.99641 | 0.98653 | 0.9901 | 29.4649 | -90.6289 | 149.9133 | 0
3 | 0 | 0 | 0 | 0 | 0 | 0 | 0 | 0 | 0 | 0 | 0 | 0 | 0.99641 | 0.98653 | 0.9901 | 29.4649 | -90.6289 | 149.9133 | 0
4 | 0 | 0 | 0 | 0 | 0 | 0 | 0 | 0 | 0 | 0 | 0 | 0 | 0.99641 | 0.98653 | 0.9901 | 29.4649 | -90.6289 | 149.9133 | 0
5 | 0 | 0 | 0 | 0 | 0 | 0 | 0 | 0 | 0 | 0 | 0 | 0 | 0.99639 | 0.9865 | 0.99009 | 29.4641 | -90.6291 | 149.9135 | 0
6 | 0 | 0 | 0 | 0 | 0 | 0 | 0 | 0 | 0 | 0 | 0 | 0 | 0.99643 | 0.98657 | 0.99012 | 29.4657 | -90.6287 | 149.913 | 0
7 | 0 | 0 | 0 | 0 | 0 | 0 | 0 | 0 | 0 | 0 | 0 | 0 | 0.99645 | 0.9866 | 0.99014 | 29.4664 | -90.6284 | 149.9128 | 0
8 | 0 | 0 | 0 | 0 | 0 | 0 | 0 | 0 | 0 | 0 | 0 | 0 | 0.99645 | 0.9866 | 0.99014 | 29.4664 | -90.6284 | 149.9128 | 0
9 | 0 | 0 | 0 | 0 | 0 | 0 | 0 | 0 | 0 | 0 | 0 | 0 | 0.99645 | 0.9866 | 0.99014 | 29.4664 | -90.6284 | 149.9128 | 0

## LLG_min_fault_10
name | pf_ikss_a_ka | pf_ikss_b_ka | pf_ikss_c_ka | pf_skss_a_mw | pf_skss_b_mw | pf_skss_c_mw | pf_rk0_ohm | pf_xk0_ohm | pf_rk1_ohm | pf_xk1_ohm | pf_rk2_ohm | pf_xk2_ohm | pf_vm_a_pu | pf_vm_b_pu | pf_vm_c_pu | pf_va_a_degree | pf_va_b_degree | pf_va_c_degree | 3xI0
0 | 0 | 0.80543 | 0.80543 | 0 | 4.6501 | 4.6501 | 0.012438 | 0.12438 | 0.012438 | 0.12437 | 0.012437 | 0.12438 | 0.99638 | 0.98644 | 0.99005 | 29.4608 | -90.6327 | 149.9123 | 0.80543
1 | 0 | 0 | 0 | 0 | 0 | 0 | 0 | 0 | 0 | 0 | 0 | 0 | 0.99639 | 0.9865 | 0.99009 | 29.4641 | -90.6291 | 149.9135 | 0
10 | 0 | 0 | 0 | 0 | 0 | 0 | 0 | 0 | 0 | 0 | 0 | 0 | 0.99645 | 0.9866 | 0.99014 | 29.4664 | -90.6284 | 149.9128 | 0
11 | 0 | 0 | 0 | 0 | 0 | 0 | 0 | 0 | 0 | 0 | 0 | 0 | 0.99643 | 0.98657 | 0.99012 | 29.4657 | -90.6287 | 149.9131 | 0
12 | 0 | 0 | 0 | 0 | 0 | 0 | 0 | 0 | 0 | 0 | 0 | 0 | 0.99645 | 0.9866 | 0.99014 | 29.4664 | -90.6284 | 149.9128 | 0
13 | 0 | 0 | 0 | 0 | 0 | 0 | 0 | 0 | 0 | 0 | 0 | 0 | 0.99646 | 0.98663 | 0.99015 | 29.4672 | -90.6282 | 149.9126 | 0
14 | 0 | 0 | 0 | 0 | 0 | 0 | 0 | 0 | 0 | 0 | 0 | 0 | 0.99648 | 0.98666 | 0.99017 | 29.468 | -90.6279 | 149.9124 | 0
15 | 0 | 0 | 0 | 0 | 0 | 0 | 0 | 0 | 0 | 0 | 0 | 0 | 0.99646 | 0.98663 | 0.99015 | 29.4672 | -90.6282 | 149.9126 | 0
16 | 0 | 0 | 0 | 0 | 0 | 0 | 0 | 0 | 0 | 0 | 0 | 0 | 0.99646 | 0.98663 | 0.99015 | 29.4672 | -90.6282 | 149.9126 | 0
17 | 0 | 0 | 0 | 0 | 0 | 0 | 0 | 0 | 0 | 0 | 0 | 0 | 0.99646 | 0.98663 | 0.99015 | 29.4672 | -90.6282 | 149.9126 | 0
18 | 0 | 0 | 0 | 0 | 0 | 0 | 0 | 0 | 0 | 0 | 0 | 0 | 0.99641 | 0.98653 | 0.9901 | 29.4649 | -90.6289 | 149.9133 | 0
19 | 0 | 0 | 0 | 0 | 0 | 0 | 0 | 0 | 0 | 0 | 0 | 0 | 0.99639 | 0.9865 | 0.99009 | 29.4641 | -90.6291 | 149.9135 | 0
2 | 0 | 0 | 0 | 0 | 0 | 0 | 0 | 0 | 0 | 0 | 0 | 0 | 0.99641 | 0.98653 | 0.9901 | 29.4649 | -90.6289 | 149.9133 | 0
3 | 0 | 0 | 0 | 0 | 0 | 0 | 0 | 0 | 0 | 0 | 0 | 0 | 0.99641 | 0.98653 | 0.9901 | 29.4649 | -90.6289 | 149.9133 | 0
4 | 0 | 0 | 0 | 0 | 0 | 0 | 0 | 0 | 0 | 0 | 0 | 0 | 0.99641 | 0.98653 | 0.9901 | 29.4649 | -90.6289 | 149.9133 | 0
5 | 0 | 0 | 0 | 0 | 0 | 0 | 0 | 0 | 0 | 0 | 0 | 0 | 0.99639 | 0.9865 | 0.99009 | 29.4641 | -90.6291 | 149.9135 | 0
6 | 0 | 0 | 0 | 0 | 0 | 0 | 0 | 0 | 0 | 0 | 0 | 0 | 0.99643 | 0.98657 | 0.99012 | 29.4657 | -90.6287 | 149.913 | 0
7 | 0 | 0 | 0 | 0 | 0 | 0 | 0 | 0 | 0 | 0 | 0 | 0 | 0.99645 | 0.9866 | 0.99014 | 29.4664 | -90.6284 | 149.9128 | 0
8 | 0 | 0 | 0 | 0 | 0 | 0 | 0 | 0 | 0 | 0 | 0 | 0 | 0.99645 | 0.9866 | 0.99014 | 29.4664 | -90.6284 | 149.9128 | 0
9 | 0 | 0 | 0 | 0 | 0 | 0 | 0 | 0 | 0 | 0 | 0 | 0 | 0.99645 | 0.9866 | 0.99014 | 29.4664 | -90.6284 | 149.9128 | 0